## 表紙
平成３１（2019）年度
（仮称）赤坂山王保育園内装工事
設計書
社会福祉法人 邦友会

## 金抜
名 称 |  | 規 格・寸 法 | 数 量 | 単位 | 単 価 | 金 額 | 備 考
Ａ． | 建築工事 |  | 1 | 式 | 0 | 0
Ｂ． | 電気設備工事 |  | 1 | 式 | 0 | 0
Ｃ． | 機械設備工事 |  | 1 | 式 | 0 | 0
Ｄ． | 共通仮設費 |  | 1 | 式 | 0 | 0
Ｅ． | 現場管理費 |  | 1 | 式 | 0 | 0
Ｆ． | 一般管理費 |  | 1 | 式 | 0 | 0
総 合 計
NO. 1
名 称 |  | 規 格・寸 法 | 数 量 | 単位 | 単 価 | 金 額 | 備 考
Ａ． | 建築工事
1. | 直接仮設費 |  | 1 | 式 | 0 | 0
2. | コンクリート工事 |  | 1 | 式 | 0 | 0
3. | 防水工事 |  | 1 | 式 | 0 | 0
4. | タイル工事 |  | 1 | 式 | 0 | 0
5. | 木工事 |  | 1 | 式 | 0 | 0
6. | 金属工事 |  | 1 | 式 | 0 | 0
7. | 左官工事 |  | 1 | 式 | 0 | 0
8. | 金属製建具工事 |  | 1 | 式 | 0 | 0
9. | 硝子工事 |  | 1 | 式 | 0 | 0
10. | 塗装工事 |  | 1 | 式 | 0 | 0
11. | 内外装工事 |  | 1 | 式 | 0 | 0
12. | 雑工事 |  | 1 | 式 | 0 | 0
13. | 昇降機設備工事 |  | 1 | 式 | 0 | 0
計
NO. 2
名 称 |  | 規 格・寸 法 | 数 量 | 単位 | 単 価 | 金 額 | 備 考
2. | コンクリート工事
| 厨房 嵩上げコンクリート | 打設費、ﾎﾟﾝﾌﾟ車損料共 | 4 | m3 | 0 | 0
| ワイヤーメッシュ |  | 38 | m2 | 0 | 0
[5 empty] | 0 | 0
| 3Fｲﾝﾅｰﾃﾗｽ 嵩上げコンクリート | 打設費、ﾎﾟﾝﾌﾟ車損料共 | 4 | m3 | 0 | 0
| ワイヤーメッシュ |  | 48 | m2 | 0 | 0
小 計
NO. 3
名 称 |  | 規 格・寸 法 | 数 量 | 単位 | 単 価 | 金 額 | 備 考
3. | 防水工事
| （内部） |  |  |  | 0
| 2F厨房 床 湿式ＥＶＡシート防水 | 保護 | 37.2 | m2 | 0 | 0
|  | ﾎﾟﾘｽﾁﾚﾝﾌｨﾙﾑ共 |  |  | 0
| 2F厨房 立上り 湿式ＥＶＡシート防水 | 保護 | 15.9 | m2 | 0 | 0
| 同上(ｼｰﾄ防水) 押エ金物 | ｼｰﾘﾝｸﾞ共 | 24.4 | ｍ | 0 | 0
| 3Fｲﾝﾅ-ﾃﾗｽ 床 湿式ＥＶＡシート防水 | 保護 | 48 | m2 | 0 | 0
|  | ﾎﾟﾘｽﾁﾚﾝﾌｨﾙﾑ共 |  |  | 0 | 0
| 3Fｲﾝﾅ-ﾃﾗｽ 立上り 湿式ＥＶＡシート防水 | 保護 | 3.2 | m2 | 0 | 0
| 同上(ｼｰﾄ防水) 押エ金物 | ｼｰﾘﾝｸﾞ共 | 40 | ｍ | 0 | 0
[5 empty] | 0 | 0
| DWﾋﾟｯﾄ 床 塗膜防水 | 露出 | 2.3 | m2 | 0 | 0
|  | <大関化学工業 ﾊﾟﾗﾃｯｸｽB-2工法同等> |  |  | 0
| DWﾋﾟｯﾄ 立上り 塗膜防水 | 露出 | 4.2 | m2 | 0 | 0
|  | <大関化学工業 ﾊﾟﾗﾃｯｸｽB-2工法同等> |  |  | 0
| 厨房廻り 排水溝 塗膜防水 | W250×H250 糸750 | 15.5 | ｍ | 0 | 0
NO. 4
名 称 |  | 規 格・寸 法 | 数 量 | 単位 | 単 価 | 金 額 | 備 考
|  | <大関化学工業 ﾊﾟﾗﾃｯｸｽb-2工法同等> |  |  | 0
| 排水溝 塗膜防水 | 露出 ｳﾚﾀﾝ系 W100×H100 糸300 | 13 | ｍ | 0 | 0
[5 empty] | 0 | 0
| 階段ｻｻﾗ桁取合 シーリング |  | 16 | ｍ | 0 | 0
| 洗面ｶｳﾝﾀｰ取合 シーリング |  | 16 | ｍ | 0 | 0
| 面台取合 シーリング |  | 112 | ｍ | 0 | 0
| 洗濯機ﾊﾟﾝ取合 シーリング |  | 5.1 | ｍ | 0 | 0
| 洗面化粧台取合 シーリング |  | 1.2 | ｍ | 0 | 0
| 流し台取合 シーリング |  | 3.3 | ｍ | 0 | 0
小 計
NO. 5
名 称 |  | 規 格・寸 法 | 数 量 | 単位 | 単 価 | 金 額 | 備 考
4. | タイル工事
| （内部） |  |  |  | 0
| 3F幼児用便所(2歳) 壁 磁器質タイル張り | ﾓｻﾞｲｸ ﾎﾞｰﾄﾞ面接着貼 | 2.6 | m2 | 0 | 0
|  | 曲面 |  |  | 0
| 3F幼児用便所(2歳) ﾗｲﾆﾝｸﾞ天端 磁器質ﾀｲﾙ張り | ﾓｻﾞｲｸ ﾎﾞｰﾄﾞ面接着貼 | 1.6 | m2 | 0 | 0
|  | 異形 |  |  | 0
| タイルクリーニング |  | 4.2 | m2 | 0 | 0
小 計
NO. 6
名 称 |  | 規 格・寸 法 | 数 量 | 単位 | 単 価 | 金 額 | 備 考
5. | 木工事
| （内部） |  |  |  | 0
| 床 際根太 | 根太ﾌｫｰﾑ用 | 42.7 | ｍ | 0 | 0
| 畳寄 | 米栂上小 30×12 | 13.5 | ｍ | 0 | 0
| ﾎﾞﾙﾀﾞﾘﾝｸﾞ下地 壁 合板張 | 不燃 t18.0 | 9.8 | m2 | 0 | 0
|  | 木下地組 38×90 @910 |  |  | 0
| 壁 下地補強 | ﾍﾟｰﾊﾟｰﾎﾙﾀﾞｰ取付 | 7 | ヶ所 | 0 | 0
| 洗濯機パン架台 |  | 2 | ヶ所 | 0 | 0
| 3F図書ｺｰﾅｰ 竪枠 | 135×25 H=1500 | 4 | ヶ所 | 0 | 0
| 3Fﾊﾞｷﾞｰ置場 開口三方枠 | 135×25 W1200×H2100 | 1 | ヶ所 | 0 | 0
| 2F収納室(遊戯) 開口三方枠 | 129×25 | 1 | ヶ所 | 0 | 0
|  | W1000×H1200+500 異形(上部∧型) |  |  | 0
| 2F収納室(遊戯) 開口四方枠 | 129×25 | 2 | ヶ所 | 0 | 0
|  | W500×H500 |  |  | 0
| 3F図書ｺｰﾅｰ 開口四方枠 | W500×H500 | 2 | ヶ所 | 0 | 0
NO. 7
名 称 |  | 規 格・寸 法 | 数 量 | 単位 | 単 価 | 金 額 | 備 考
小 計
NO. 8
名 称 |  | 規 格・寸 法 | 数 量 | 単位 | 単 価 | 金 額 | 備 考
6. | 金属工事
ａ． | 金物工事 |  | 1 | 式 | 0 | 0
ｂ． | 軽量鉄骨下地工事 |  | 1 | 式 | 0 | 0
計
NO. 9
名 称 |  | 規 格・寸 法 | 数 量 | 単位 | 単 価 | 金 額 | 備 考
ａ． | 金物工事
| （内部） |  |  |  | 0
| 厨房廻り 床 排水溝蓋 | ｽﾃﾝﾚｽｸﾞﾚｰﾁﾝｸﾞ W=300 枠共 | 15.5 | ｍ | 0 | 0
|  | <ｶﾈｿｳ SMQ(P=15) 滑り止め模様付同等> |  |  | 0
| ｲﾝﾅｰﾃﾗｽ 床 排水溝蓋 | 樹脂ｸﾞﾚｰﾁﾝｸﾞ W=150 枠共 | 13 | ｍ | 0 | 0
| 床 見切縁 | ｽﾃﾝﾚｽ FB-4×30 | 15.2 | ｍ | 0 | 0
|  | 無収縮ﾓﾙﾀﾙ充填共 |  |  | 0
| 段鼻 ノンスリップ | ｽﾃﾝﾚｽ W=35 ｺﾞﾑﾀｲﾔ入 | 43.6 | ｍ | 0 | 0
|  | ﾌﾗｯﾄｴﾝﾄﾞ付 接着工法 |  |  | 0
| 鉄骨階段 床 溶接金網 | φ3.2×75×75 | 16.5 | m2 | 0 | 0
| 立上り ラス張 | 平ﾗｽ2号 | 19.5 | m2 | 0 | 0
|  | とんぼ付け @200 ｱｽﾌｧﾙﾄ防水押え用 |  |  | 0
| ｼｰﾄ立上巾木 端部押え縁 | ｱﾙﾐ | 164 | ｍ | 0 | 0
| ﾋﾞﾆﾙ巾木 天端見切縁 | ｱﾙﾐﾌﾞﾛﾝｽﾞ | 34 | ｍ | 0 | 0
|  | <ｱｼｽﾄ同等> |  |  | 0
| 壁 ステンレスパネル | HL t0.8 (ﾎﾞｰﾄﾞ面) | 2.4 | m2 | 0 | 0
NO. 10
名 称 |  | 規 格・寸 法 | 数 量 | 単位 | 単 価 | 金 額 | 備 考
| 額縁 | ｽﾁｰﾙ t1.6 50×25 | 54 | ｍ | 0 | 0
| AW 額縁 | ｽﾁｰﾙ t1.6 338×25 | 239 | ｍ | 0 | 0
| AW 額縁 | ｽﾁｰﾙ t1.6 145×25 | 26.5 | ｍ | 0 | 0
| AW 額縁 | ｽﾁｰﾙ t1.6 253×25 | 20 | ｍ | 0 | 0
| AW 膳板 | ｽﾁｰﾙ t1.6 W338 | 56.6 | ｍ | 0 | 0
| AW 膳板 | ｽﾁｰﾙ t1.6 W135 | 15 | ｍ | 0 | 0
| 3F受付 自動ドア防護柵 | W700×H1000 | 1 | ヶ所 | 0 | 0
|  | 三方枠 SUS □P-65×18×1.5 胴縁 SUS □P-65×18×1.5 |  |  | 0
|  | 上下ｶﾞﾗｽ押え SUS □P-32×16×1.5 |  |  | 0
| 3Fｴﾝﾄﾗﾝｽﾎｰﾙ 転落防止柵 | ｽﾁｰﾙ W2200×H1200 両開き | 1 | ヶ所 | 0 | 0
|  | 笠木･下端 FB-50×3 手摺子 丸鋼 φ9 @80 |  |  | 0
|  | ｷｬｽﾀｰ付･ｶﾝﾇｷ |  |  | 0
| カーテンレール | ｱﾙﾐ ﾀﾞﾌﾞﾙ | 57.3 | ｍ | 0 | 0
| 天井吊り カーテンレール | ｽﾃﾝﾚｽ ｼﾝｸﾞﾙ H=600 | 7.4 | ｍ | 0 | 0
| 天井吊り カーテンレール | ｽﾃﾝﾚｽ ｼﾝｸﾞﾙ H=700 | 19.7 | ｍ | 0 | 0
| 同上(天井吊り) コーナーレール | ｽﾃﾝﾚｽ ｼﾝｸﾞﾙ | 1 | ヶ所 | 0 | 0
| 額縁兼用 カーテンボックス | ｽﾁｰﾙ t1.6 | 9.4 | ｍ | 0 | 0
NO. 11
名 称 |  | 規 格・寸 法 | 数 量 | 単位 | 単 価 | 金 額 | 備 考
|  | W290×H120 ｺ型 糸540 |  |  | 0
| 額縁兼用 カーテンボックス | ｽﾁｰﾙ t1.6 | 6 | ｍ | 0 | 0
|  | W290×H120 ｺ型 糸540 |  |  | 0
| 額縁兼用 カーテンボックス | ｽﾁｰﾙ t1.6 | 51.3 | ｍ | 0 | 0
|  | W120+190×H170 ｺ型 糸680 |  |  | 0
| 額縁兼用 カーテンボックス | ｽﾁｰﾙ t1.6 | 14.9 | ｍ | 0 | 0
|  | W120+190×H170 ｺ型 糸680 |  |  | 0
| 2F遊戯室 映写スクリーンボックス | ｽﾁｰﾙ焼付 t1.6 W200×H200 | 1 | ヶ所 | 0 | 0
|  | L=3400 130ｲﾝﾁ対応 |  |  | 0
|  | 吊りﾎﾞﾙﾄ･ｲﾝｻｰﾄ @900 |  |  | 0
| 階段 自立手摺 | ｽﾁｰﾙ 平部 H=1300 | 4 | ｍ | 0 | 0
|  | 上桟 FB-9×32 下桟 FB-9×50 |  |  | 0
|  | 支柱 FB-9×32 @1000 手摺子 丸鋼 φ9 @85 |  |  | 0
|  | ﾌﾞﾗｹｯﾄ FB-4.5×32 ※笠木･跳出手摺 ﾋﾞﾆﾊﾝﾄﾞﾚｰﾙは |  |  | 0
|  | 別計上 |  |  | 0
| 階段 自立手摺 | ｽﾁｰﾙ 斜部 H=1300 | 13.4 | ｍ | 0 | 0
|  | 上桟 FB-9×32 下桟 FB-9×50 |  |  | 0
NO. 12
名 称 |  | 規 格・寸 法 | 数 量 | 単位 | 単 価 | 金 額 | 備 考
|  | 支柱 FB-9×32 @1000 手摺子 丸鋼 φ9 @85 |  |  | 0
|  | ﾌﾞﾗｹｯﾄ FB-4.5×32 ※笠木･跳出手摺 ﾋﾞﾆﾊﾝﾄﾞﾚｰﾙは |  |  | 0
|  | 別計上 |  |  | 0
| 自立手摺 笠木 | φ34 ﾋﾞﾆﾊﾝﾄﾞﾚｰﾙ | 17.9 | ｍ | 0 | 0
| 同上 自立手摺笠木 エンド役物 |  | 4 | ヶ所 | 0 | 0
| 同上 自立手摺笠木 コーナー役物 | 直角 | 4 | ヶ所 | 0 | 0
| 同上 自立手摺笠木 コーナー役物 | 鈍角 | 9 | ヶ所 | 0 | 0
| 自立手摺 跳ね出し手摺 | φ34 ﾋﾞﾆﾊﾝﾄﾞﾚｰﾙ | 17.9 | ｍ | 0 | 0
| 同上 跳出手摺笠木 エンド役物 |  | 4 | ヶ所 | 0 | 0
| 同上 跳出手摺笠木 コーナー役物 | 直角 | 4 | ヶ所 | 0 | 0
| 同上 跳出手摺笠木 コーナー役物 | 鈍角 | 9 | ヶ所 | 0 | 0
| 階段 壁付手摺 | ﾋﾞﾆﾊﾝﾄﾞﾚｰﾙ φ34 2段 (LGS面) | 16 | ｍ | 0 | 0
|  | ｱﾙﾐﾌﾞﾗｹｯﾄ共 <ﾅｶ工業 ﾌﾞﾗｹｯﾄAFN-55同等> |  |  | 0
| 同上(壁付手摺) エンド役物 |  | 8 | ヶ所 | 0 | 0
| 同上(壁付手摺) コーナー役物 | 直角 | 2 | ヶ所 | 0 | 0
| 同上(壁付手摺) コーナー役物 | 鈍角 | 8 | ヶ所 | 0 | 0
| 子供WC 身障者手摺 | 腰掛け便器用 | 20 | ヶ所 | 0 | 0
NO. 13
名 称 |  | 規 格・寸 法 | 数 量 | 単位 | 単 価 | 金 額 | 備 考
|  | <TOTO YYB10P2R(ぞう)同等> |  |  | 0
| 厨房ﾗｲﾆﾝｸﾞ 面台 | ｽﾃﾝﾚｽ t25 W=150 | 2.4 | ｍ | 0 | 0
| 各階ﾛｯｶｰ室 下地補強 | ｽﾁｰﾙ PL t0.8 H=100 | 37.3 | ｍ | 0 | 0
| 倉庫 下地補強 | ｽﾁｰﾙ PL t0.8 H=100 | 53.6 | ｍ | 0 | 0
| 壁付手摺 裏面補強 | PL-0.8 H=150 | 16 | ｍ | 0 | 0
| ﾗｲﾆﾝｸﾞ壁 下地補強 | SK用 ｽﾁｰﾙ PL t1.2 | 4.2 | ｍ | 0 | 0
| ﾗｲﾆﾝｸﾞ壁 下地補強 | 小便器用 ｽﾁｰﾙ PL t1.2 W420×H300程度 | 11 | ヶ所 | 0 | 0
|  | 2段 |  |  | 0
| 3Fﾊﾞｷﾞｰ置場 バギー掛け用ポール | SUS φ50 W5000×H700 | 1 | ヶ所 | 0 | 0
| ﾎﾞﾙﾀﾞﾘﾝｸﾞ壁 鉄骨下地 | □-100×100×3.2 @1820 | 9.8 | m2 | 0 | 0
|  | ｱﾝｸﾞﾙ L-90×90×7 @910 |  |  | 0
| 窓際 衝突防止柵 | W=2900 | 3 | ヶ所 | 0 | 0
小 計
NO. 14
名 称 |  | 規 格・寸 法 | 数 量 | 単位 | 単 価 | 金 額 | 備 考
ｂ． | 軽量鉄骨下地工事
| （内部） |  |  |  | 0
| 3F幼児用便所(2歳) ﾗｲﾆﾝｸﾞ天端 軽鉄間仕切下地 | W=65 @300 | 1.6 | m2 | 0 | 0
|  | 異形 |  |  | 0
| ﾌｶｼ壁 軽鉄間仕切下地 | W=65 @450 | 288 | m2 | 0 | 0
| ﾗｲﾆﾝｸﾞ 軽鉄間仕切下地 | W=65 @450 | 57.3 | m2 | 0 | 0
| ﾗｲﾆﾝｸﾞ 軽鉄間仕切下地 | W=65 @300 曲面 | 2.6 | m2 | 0 | 0
| 壁 軽鉄間仕切下地 | W=65 @450 | 437 | m2 | 0 | 0
| 下り壁 軽鉄間仕切下地 | W=65 @450 | 7.2 | m2 | 0 | 0
| 柱型 軽鉄間仕切下地 | W=65 @450 | 144 | m2 | 0 | 0
| 同上 開口補強 | W=65用 H>4.0 2本抱合せ | 277 | ｍ | 0 | 0
| 同上 開口補強 | W=65用 | 16.6 | ｍ | 0 | 0
| 同上(ﾌｶｼ壁) 開口補強 | W=65用 | 35.4 | ｍ | 0 | 0
| 同上(ﾌｶｼ壁) 開口補強 | W=65用 H>4.0 2本抱合せ | 429 | ｍ | 0 | 0
| 壁 軽鉄間仕切下地 | W=90 @450 | 138 | m2 | 0 | 0
| 同上 開口補強 | W=90用 | 63.4 | ｍ | 0 | 0
NO. 15
名 称 |  | 規 格・寸 法 | 数 量 | 単位 | 単 価 | 金 額 | 備 考
| 壁 軽鉄間仕切下地 | W=100 @450 | 50.2 | m2 | 0 | 0
| 同上 開口補強 | W=100用 | 3.6 | ｍ | 0 | 0
| 壁 軽鉄間仕切下地 | W=100 @450 H>5.0 | 316 | m2 | 0 | 0
|  | <ｶﾞﾘｯﾄﾞｼｽﾃﾑ 高強度壁下地 ｶﾞﾘｯﾄﾞｳｫｰﾙ同等> |  |  | 0
| 同上 開口補強 | W=100用 H>5.0 | 65.5 | ｍ | 0 | 0
|  | <ｶﾞﾘｯﾄﾞｼｽﾃﾑ 高強度壁下地 ｶﾞﾘｯﾄﾞｳｫｰﾙ同等> |  |  | 0
| 梁型 軽量鉄骨下地 | Mﾊﾞｰ程度 @450 | 9.6 | m2 | 0 | 0
| 天井 軽鉄天井下地 | 19型 @360 捨張用 | 86.1 | m2 | 0 | 0
|  | 900≦H<1500 |  |  | 0
| 天井 軽鉄天井下地 | 19型 @360 捨張用 | 91.5 | m2 | 0 | 0
|  | 2500≦H<3000 |  |  | 0
| 天井 軽鉄天井下地 | 19型 @225 化粧張用 | 490 | m2 | 0 | 0
|  | 900≦H<1500 |  |  | 0
| 天井 軽鉄天井下地 | 19型 @225 化粧張用 | 55.5 | m2 | 0 | 0
|  | 1500≦H<2000 |  |  | 0
| 天井 軽鉄天井下地 | 19型 @225 化粧張用 | 409 | m2 | 0 | 0
|  | 2500≦H<3000 |  |  | 0
NO. 16
名 称 |  | 規 格・寸 法 | 数 量 | 単位 | 単 価 | 金 額 | 備 考
| 下り天井 軽鉄天井下地 | 19型 捨張用 H=700 | 16.8 | ｍ | 0 | 0
| 下り天井 軽鉄天井下地 | 19型 捨張用 H=800 | 16.9 | ｍ | 0 | 0
| 下り天井 軽鉄天井下地 | 19型 化粧張用 H=800 | 27.6 | ｍ | 0 | 0
| 天井 軽鉄天井下地 | 耐震天井 19型 @225 化粧張用 | 196 | m2 | 0 | 0
|  | 1500≦H<2000 <桐井製作所 |  |  | 0
|  | 耐震Power天井同等> |  |  | 0
| 天井開口補強 | 19型用 | 1 | 式 | 0 | 0
| 天井点検口 |  | 1 | 式 | 0 | 0
| 天井インサート | DPL面 | 1699 | ヶ所 | 0 | 0
小 計
NO. 17
名 称 |  | 規 格・寸 法 | 数 量 | 単位 | 単 価 | 金 額 | 備 考
7. | 左官工事
| （内部） |  |  |  | 0
| DWﾋﾟｯﾄ 床 コンクリートこて仕上 | 塗膜防水 | 2.3 | m2 | 0 | 0
| 床 コンクリートこて仕上 | ｼｰﾄ防水下 | 37.2 | m2 | 0 | 0
| 床 コンクリートこて仕上 | 塗床下 | 37.2 | m2 | 0 | 0
| 床 コンクリートこて仕上 | 塗床･OAﾌﾛｱｰ下 | 55.9 | m2 | 0 | 0
| 床 コンクリートこて仕上 | 塗床･乾式二重床下 | 10.6 | m2 | 0 | 0
| 床 コンクリートこて仕上 | ﾈﾀﾞﾌｫｰﾑ下 | 588 | m2 | 0 | 0
| 床 コンクリートこて仕上 | ｾﾙﾌﾚﾍﾞﾙ下 | 588 | m2 | 0 | 0
| 踊場 モルタル塗り | ﾀｲﾙ下 (PL面) | 5.7 | m2 | 0 | 0
| 踏面 モルタル塗り | ﾀｲﾙ下 (PL面) | 10.8 | m2 | 0 | 0
| 巾木 コーナーモルタル | R50 塗床下 | 18.7 | ｍ | 0 | 0
| 排水溝 モルタル塗り | 塗膜防水下 W100×H100 糸300 | 13 | ｍ | 0 | 0
| 厨房廻り 排水溝 防水モルタル塗り | 塗膜防水下 W250×H250 糸750 | 15.5 | ｍ | 0 | 0
| 床 防水保護モルタル塗り |  | 37.2 | m2 | 0 | 0
| 立上り 防水保護モルタル塗り | ﾗｽｺｽﾘ共 | 15.9 | m2 | 0 | 0
NO. 18
名 称 |  | 規 格・寸 法 | 数 量 | 単位 | 単 価 | 金 額 | 備 考
| 床 セルフレベリング | t8.5 貼物下 | 24.6 | m2 | 0 | 0
| 床 セルフレベリング | t13 貼物下 | 563 | m2 | 0 | 0
| DWﾋﾟｯﾄ 立上り 打放し面補修 | 塗膜防水下 | 4.2 | m2 | 0 | 0
| 立上り 打放し面補修 | ｼｰﾄ防水下 | 15.9 | m2 | 0 | 0
| 巾木 打放し面補修 | H=300 塗床下 | 18.7 | ｍ | 0 | 0
| 建具廻りモルタル詰 | RC面 | 55.3 | ｍ | 0 | 0
小 計
NO. 19
名 称 |  | 規 格・寸 法 | 数 量 | 単位 | 単 価 | 金 額 | 備 考
8. | 金属製建具工事
ａ． | アルミ製建具工事 |  | 1 | 式 | 0 | 0
ｂ． | スチール製建具工事 |  | 1 | 式 | 0 | 0
ｃ． | 軽量スチール製建具工事 |  | 1 | 式 | 0 | 0
ｄ． | ステンレス製建具工事 |  | 1 | 式 | 0 | 0
計
NO. 20
名 称 |  | 規 格・寸 法 | 数 量 | 単位 | 単 価 | 金 額 | 備 考
ａ． | アルミ製建具工事
| （２Ｆ） |  |  |  | 0
| AW-101 引違い窓 | W1100×H1000 | 6 | ヶ所 | 0 | 0
0
| （３Ｆ） |  |  |  | 0
| AW-101 引違い窓 | W1100×H1000 | 7 | ヶ所 | 0 | 0
| AW-102 ＦＩＸ窓 | W1100×H1100 | 1 | ヶ所 | 0 | 0
| AW-103 引違い窓 | W1100×H1100 | 1 | ヶ所 | 0 | 0
[5 empty] | 0 | 0
| 運搬取付調整費 |  | 1 | 式 | 0 | 0
小 計
NO. 21
名 称 |  | 規 格・寸 法 | 数 量 | 単位 | 単 価 | 金 額 | 備 考
ｂ． | スチール製建具工事
| （２Ｆ） |  |  |  | 0
| SD-U8 両開き点検扉 | W1200×H2100 | 1 | ヶ所 | 0 | 0
| SD-20 額入片開きフラッシュ戸 | W900×H2100 | 4 | ヶ所 | 0 | 0
| 運搬取付調整費 |  | 1 | 式 | 0 | 0
[5 empty] | 0 | 0
| （３Ｆ） |  |  |  | 0 | 0
| SD-U8 両開き点検扉 | W1200×H2100 | 1 | ヶ所 | 0 | 0
| 運搬取付調整費 |  | 1 | 式 | 0 | 0
小 計
NO. 22
名 称 |  | 規 格・寸 法 | 数 量 | 単位 | 単 価 | 金 額 | 備 考
ｃ． | 軽量スチール製建具工事
| （２Ｆ） |  |  |  | 0
| HD-13 額入片引きハンガーフラッシュ戸 | W1100×H2100 | 1 | ヶ所 | 0 | 0
| HD-15a 額入片引きハンガーフラッシュ戸 | W900×H2100 | 1 | ヶ所 | 0 | 0
| HD-15b 額入片引きハンガーフラッシュ戸 | W900×H2100 | 2 | ヶ所 | 0 | 0
| HD-16 額入片引きハンガーフラッシュ戸 | W900×H2100 | 11 | ヶ所 | 0 | 0
| HD-17 片引きハンガーフラッシュ戸 | W1100×H2100 | 2 | ヶ所 | 0 | 0
[5 empty] | 0 | 0
| LD-7 片開きフラッシュ戸 | W850×H2100 | 1 | ヶ所 | 0 | 0
| LD-11 額入片開きフラッシュ戸 | W900×H2100 | 1 | ヶ所 | 0 | 0
| LD-8a 額入片開きフラッシュ戸 | W800×H2100 | 1 | ヶ所 | 0 | 0
| LD-28 引違い戸 | W2000×H2100 | 2 | ヶ所 | 0 | 0
[5 empty] | 0 | 0
| （３Ｆ） |  |  |  | 0
| HD-11b 額入片引きハンガーフラッシュ戸 | W850×H2100 | 1 | ヶ所 | 0 | 0
| HD-13 額入片引きハンガーフラッシュ戸 | W1100×H2100 | 1 | ヶ所 | 0 | 0
NO. 23
名 称 |  | 規 格・寸 法 | 数 量 | 単位 | 単 価 | 金 額 | 備 考
| HD-16 額入片引きハンガーフラッシュ戸 | W900×H2100 | 14 | ヶ所 | 0 | 0
| HD-19a 額入片引きハンガーフラッシュ戸 | W900×H2100 | 1 | ヶ所 | 0 | 0
| HD-67 額入片引きハンガーフラッシュ戸 | W900×H2100 | 1 | ヶ所 | 0 | 0
| HD-68 額入片引きハンガーフラッシュ戸 | W1100×H2100 | 1 | ヶ所 | 0 | 0
[5 empty] | 0 | 0
| LD-8b 額入片開きフラッシュ戸 | W800×H2100 | 2 | ヶ所 | 0 | 0
| LD-18 額入片開きフラッシュ戸 | W850×H2100 | 1 | ヶ所 | 0 | 0
| LD-28 引違い戸 | W2000×H2100 | 1 | ヶ所 | 0 | 0
| LD-30 両開き戸 | W1200×H2100 | 1 | ヶ所 | 0 | 0
| LD-31 額入片開きフラッシュ戸 | W800×H2100 | 2 | ヶ所 | 0 | 0
[5 empty] | 0 | 0
| 運搬取付調整費 |  | 1 | 式 | 0 | 0
小 計
NO. 24
名 称 |  | 規 格・寸 法 | 数 量 | 単位 | 単 価 | 金 額 | 備 考
ｄ． | ステンレス製建具工事
| （３Ｆ） |  |  |  | 0 | 0
| SUS-2 ステンレス三方枠 | W1000×H2100 | 2 | ヶ所 | 0 | 0
小 計
NO. 25
名 称 |  | 規 格・寸 法 | 数 量 | 単位 | 単 価 | 金 額 | 備 考
9. | 硝子工事
| （内部） |  |  |  | 0
| ＜金属製建具＞ |  |  |  | 0
| フロート板ガラス | t5.0 2.18㎡以下 | 38.4 | m2 | 0 | 0
| フロート板ガラス | t5.0 W80×H1800 | 4 | 枚 | 0 | 0
| フロート板ガラス | t6.0 W80×H1800 | 11 | 枚 | 0 | 0
| 飛散防止フィルム貼 |  | 40.5 | m2 | 0 | 0
| ガラス押エシーリング | ｼﾘｺﾝ系 5×5 (両面長) | 488 | ｍ | 0 | 0
| ガラスクリーニング | (片面積) | 40.5 | m2 | 0 | 0
| （仕上内部） |  |  |  | 0
| 自動ﾄﾞｱ防護柵 合わせガラス | t6.0+1.0+6.0 1.0㎡以下 | 0.5 | m2 | 0 | 0
| 自動ﾄﾞｱ防護柵 ガラス押エシーリング | (両面長) | 2.9 | ｍ | 0 | 0
| 自動ﾄﾞｱ防護柵 飛散防止フィルム |  | 0.5 | m2 | 0 | 0
| 自動ﾄﾞｱ防護柵 ガラスクリーニング | (片面積) | 0.5 | m2 | 0 | 0
小 計
NO. 26
名 称 |  | 規 格・寸 法 | 数 量 | 単位 | 単 価 | 金 額 | 備 考
10. | 塗装工事
| （内部） |  |  |  | 0
| 壁 ＡＥＰ塗 | ﾎﾞｰﾄﾞ面 | 263 | m2 | 0 | 0
|  | <日本ﾍﾟｲﾝﾄ ｴｺﾌﾗｯﾄ60同等> |  |  | 0
| 柱型 ＡＥＰ塗 | ﾎﾞｰﾄﾞ面 | 20.3 | m2 | 0 | 0
|  | <日本ﾍﾟｲﾝﾄ ｴｺﾌﾗｯﾄ60同等> |  |  | 0
| 天井 ＡＥＰ塗 | ﾎﾞｰﾄﾞ面 | 54 | m2 | 0 | 0
|  | <日本ﾍﾟｲﾝﾄ ｴｺﾌﾗｯﾄ60同等> |  |  | 0
| 下り天井 ＡＥＰ塗 | ﾎﾞｰﾄﾞ面 | 7.7 | m2 | 0 | 0
|  | <日本ﾍﾟｲﾝﾄ ｴｺﾌﾗｯﾄ60同等> |  |  | 0
| 壁 ＡＥＰ塗 | ﾎﾞｰﾄﾞ面 | 34.6 | m2 | 0 | 0
|  | <日本ﾍﾟｲﾝﾄ ﾊﾟｲｵﾌｧｲﾝ同等> |  |  | 0
| 3Fｴﾝﾄﾗﾝｽ 黒板塗装 |  | 12.1 | m2 | 0 | 0
| 天井 ＡＥＰ塗 | ﾎﾞｰﾄﾞ面 | 115 | m2 | 0 | 0
|  | <日本ﾍﾟｲﾝﾄ ﾊﾟｲｵﾌｧｲﾝ同等> |  |  | 0
| 下り天井 ＡＥＰ塗 | H=800 ﾎﾞｰﾄﾞ面 | 5.1 | ｍ | 0 | 0
NO. 27
名 称 |  | 規 格・寸 法 | 数 量 | 単位 | 単 価 | 金 額 | 備 考
|  | <日本ﾍﾟｲﾝﾄ ﾊﾟｲｵﾌｧｲﾝ同等> |  |  | 0
| 壁 ＥＰ－Ｇ塗 | ﾎﾞｰﾄﾞ面 | 172 | m2 | 0 | 0
| 柱型 ＥＰ－Ｇ塗 | ﾎﾞｰﾄﾞ面 | 15.9 | m2 | 0 | 0
| ﾎﾞﾙﾀﾞﾘﾝｸﾞ 壁 ウレタンクリア塗 | 合板面 | 9.8 | m2 | 0 | 0
| 鉄骨階段 ＳＯＰ塗 |  | 39 | m2 | 0 | 0
| ｻｯｼｭ～壁取合見切金物 ＳＯＰ塗 | 鉄部 | 3 | m2 | 0 | 0
| ｶｰﾃﾝﾎﾞｯｸｽ ＳＯＰ塗 | 鉄部 | 51.5 | m2 | 0 | 0
| 額縁 ＳＯＰ塗 | 鉄部 糸100以下 | 54 | ｍ | 0 | 0
| 額縁 ＳＯＰ塗 | 鉄部 糸200以下 | 26.5 | ｍ | 0 | 0
| 竪枠 ＳＯＰ塗 | 鉄部 糸300以下 | 6 | ｍ | 0 | 0
| 開口四方枠 ＳＯＰ塗 | 鉄部 糸300以下 | 4 | ｍ | 0 | 0
| 額縁 ＳＯＰ塗 | 鉄部 糸400以下 | 239 | ｍ | 0 | 0
| 膳板 ＳＯＰ塗 | 鉄部 糸500以下 | 71.6 | ｍ | 0 | 0
| 階段 自立手摺 ＳＯＰ塗 | 鉄部 H=1300 (0.71㎡/m) | 13.9 | ｍ | 0 | 0
| 階段 自立手摺 ＳＯＰ塗 | 鉄部 H=1300 (0.76㎡/m) | 4 | ｍ | 0 | 0
| 落下防止手摺 ＳＯＰ塗 | 鉄部 H=1200 (0.69㎡/m) | 1.9 | ｍ | 0 | 0
| ＳＯＰ塗 | 鋼建面 (扉のみ) | 112 | m2 | 0 | 0
NO. 28
名 称 |  | 規 格・寸 法 | 数 量 | 単位 | 単 価 | 金 額 | 備 考
| ＳＯＰ塗 | 鋼建枠 糸200以下 | 141 | ｍ | 0 | 0
| ＳＯＰ塗 | 鋼建枠 糸300以下 | 42.8 | ｍ | 0 | 0
小 計
NO. 29
名 称 |  | 規 格・寸 法 | 数 量 | 単位 | 単 価 | 金 額 | 備 考
11. | 内外装工事
ａ． | ボード張り工事 |  | 1 | 式 | 0 | 0
ｂ． | 耐火間仕切工事 |  | 1 | 式 | 0 | 0
ｃ． | 二重床工事 |  | 1 | 式 | 0 | 0
ｄ． | クロス・床シート工事 |  | 1 | 式 | 0 | 0
ｅ． | 塗床工事 |  | 1 | 式 | 0 | 0
ｆ． | 断熱工事 |  | 1 | 式 | 0 | 0
ｇ． | その他内装工事 |  | 1 | 式 | 0 | 0
計
NO. 30
名 称 |  | 規 格・寸 法 | 数 量 | 単位 | 単 価 | 金 額 | 備 考
ａ． | ボード張り工事
| （内部） |  |  |  | 0
| 壁 石膏ボード | t12.5+12.5 (LGS面) | 349 | m2 | 0 | 0
| 下り壁 石膏ボード | t12.5+12.5 (LGS面) | 7.2 | m2 | 0 | 0
| 壁 石膏ボード | t12.5 (LGS面) | 840 | m2 | 0 | 0
|  | 捨張 強化PB t12.5共 |  |  | 0
| 懐壁 石膏ボード | t12.5 (LGS面) | 134 | m2 | 0 | 0
|  | 捨張 強化PB t12.5共 |  |  | 0
| 壁 耐水石膏ボード | 不燃 t12.5 (耐火間面) | 78.2 | m2 | 0 | 0
| 壁 耐水石膏ボード | 不燃 t12.5 (LGS面) | 342 | m2 | 0 | 0
|  | 捨張 強化PB t12.5共 |  |  | 0
| 壁 耐水石膏ボード | 不燃 ｽﾃﾝﾚｽﾊﾟﾈﾙ下 t12.5 (LGS面) | 2.4 | m2 | 0 | 0
|  | 捨張 強化PB t12.5共 |  |  | 0
| 懐壁 耐水石膏ボード | 不燃 t12.5 (LGS面) | 187 | m2 | 0 | 0
|  | 捨張 強化PB t12.5共 |  |  | 0
| 3F幼児用便所(2歳) ﾗｲﾆﾝｸﾞ天端 耐水石膏ﾎﾞｰﾄﾞ | ﾀｲﾙ下 t12.5 (LGS面) | 1.6 | m2 | 0 | 0
NO. 31
名 称 |  | 規 格・寸 法 | 数 量 | 単位 | 単 価 | 金 額 | 備 考
|  | 異形 |  |  | 0
| ﾗｲﾆﾝｸﾞ ＦＧボード | ﾀｲﾙ下 t6.0 曲面 (LGS面) | 2.6 | m2 | 0 | 0
| 壁 ケイ酸カルシウム板 | t6.0 (LGS面) | 37.6 | m2 | 0 | 0
|  | 捨張PB t12.5+耐水PB12.5共 |  |  | 0
| 壁 ケイ酸カルシウム板 | t6.0 (LGS面) | 34.7 | m2 | 0 | 0
|  | 捨張PB t12.5+強化PB t12.5共 |  |  | 0
| 壁 化粧ケイ酸カルシウム板 | t6.0 (耐火間面) 目地ｼｰﾘﾝｸﾞ | 53.4 | m2 | 0 | 0
|  | <ﾆﾁｱｽ ｱｽﾗｯｸｽ200R同等> |  |  | 0
| 壁 見切ジョイナー | 化粧ｹｲ酸ｶﾙｼｳﾑ板張用 (巾木) | 18.7 | ｍ | 0 | 0
| 壁 見切ジョイナー | 化粧ｹｲ酸ｶﾙｼｳﾑ板張用 (出隅) | 5.4 | ｍ | 0 | 0
| 壁 見切ジョイナー | 化粧ｹｲ酸ｶﾙｼｳﾑ板張用 (入隅) | 16.2 | ｍ | 0 | 0
| 壁 見切ジョイナー | 化粧ｹｲ酸ｶﾙｼｳﾑ板張用 (端部) | 15.3 | ｍ | 0 | 0
| 壁 ハイドロセラウォール | (耐火間面) | 15.7 | m2 | 0 | 0
|  | <TOTO同等> |  |  | 0
| 壁 見切ジョイナー | ﾊｲﾄﾞﾛｾﾗｳｫｰﾙ用 (端部) | 26.2 | ｍ | 0 | 0
| 柱型 石膏ボード | t12.5 (LGS面) | 118 | m2 | 0 | 0
|  | 捨張 強化PB t12.5共 |  |  | 0
NO. 32
名 称 |  | 規 格・寸 法 | 数 量 | 単位 | 単 価 | 金 額 | 備 考
| 柱型 耐水石膏ボード | 不燃 t12.5 (LGS面) | 23.7 | m2 | 0 | 0
|  | 捨張 強化PB t12.5共 |  |  | 0
| 梁型 石膏ボード | t12.5+12.5 (LGS面) | 9.6 | m2 | 0 | 0
| 天井 石膏ボード | t12.5+12.5 (LGS面) | 178 | m2 | 0 | 0
| 下り天井 石膏ボード | t12.5+12.5 (LGS面) | 23.5 | m2 | 0 | 0
| 天井 化粧石膏ボード | t9.5 (LGS面) | 177 | m2 | 0 | 0
|  | <吉野石膏 ｼﾞﾌﾟﾄｰﾝ ﾗｲﾄ同等> |  |  | 0
| 下り天井 化粧石膏ボード | t9.5 (LGS面) | 1.3 | m2 | 0 | 0
|  | <吉野石膏 ｼﾞﾌﾟﾄｰﾝ ﾗｲﾄ同等> |  |  | 0
| 天井 化粧石膏ボード | 不燃 t9.5 (LGS面) | 32 | m2 | 0 | 0
|  | <吉野石膏 ｼﾞﾌﾟﾄｰﾝ ﾗｲﾄ同等> |  |  | 0
| 天井 化粧吸音石膏ボード | t9.5 (LGS面) | 787 | m2 | 0 | 0
|  | <吉野石膏 ｽｸｴｱﾄｰﾝ･Dﾌﾟﾗｽ同等> |  |  | 0
| 下り天井 化粧吸音石膏ボード | t9.5 (LGS面) | 20.8 | m2 | 0 | 0
|  | <吉野石膏 ｽｸｴｱﾄｰﾝ･Dﾌﾟﾗｽ同等> |  |  | 0
| 天井 化粧吸音石膏ボード | 不燃 t9.5 (LGS面) | 146 | m2 | 0 | 0
|  | <吉野石膏 ｽｸｴｱﾄｰﾝ･Dﾌﾟﾗｽ同等> |  |  | 0
NO. 33
名 称 |  | 規 格・寸 法 | 数 量 | 単位 | 単 価 | 金 額 | 備 考
| 天井 岩綿吸音板 | t12.0 (LGS面) | 17.1 | m2 | 0 | 0
|  | 捨張 PB t12.5共 <吉野石膏 ｿｰﾗﾄﾝ(ﾌｨｯｼｬｰ柄)同等> |  |  | 0
| 天井 廻縁 | 塩ﾋﾞ製 十手型 | 937 | ｍ | 0 | 0
| 耐震天井 廻縁 | ｱﾙﾐ | 60 | ｍ | 0 | 0
|  | <ｻﾄｳ巧材 CT型125同等> (参-024) |  |  | 0
| 下り天井 見切縁 | 塩ﾋﾞ | 27.6 | ｍ | 0 | 0
| 下り天井 見切縁 | ｱﾙﾐ既製品 | 46 | ｍ | 0 | 0
| 下り壁 見切縁 | ｱﾙﾐ既製品 | 2.4 | ｍ | 0 | 0
| 間仕切内 グラスウール充填 | t50 24kg/m3 | 453 | m2 | 0 | 0
| 天井裏 グラスウール敷込 | t50 24kg/m3 | 849 | m2 | 0 | 0
| ボード出隅処理 | (壁･柱型) | 198 | ｍ | 0 | 0
| ボード出隅処理 | (梁型･下り天井) | 35.1 | ｍ | 0 | 0
小 計
NO. 34
名 称 |  | 規 格・寸 法 | 数 量 | 単位 | 単 価 | 金 額 | 備 考
ｂ． | 耐火間仕切工事
| （内部） |  |  |  | 0
| 耐火遮音間仕切Ｗ４ | 1H耐火 LGS W=90千鳥 GW50 24K | 182 | m2 | 0 | 0
|  | 両面 強化PB t9.5+硬質PB t12.5 <吉野石膏 |  |  | 0
|  | ﾊｲﾊﾟｰｳｫｰﾙZ･WI･目透同等> |  |  | 0
| 耐火遮音間仕切Ｗ４ | 1H耐火 LGS W=100千鳥 GW50 24K H>5.0 | 29.3 | m2 | 0 | 0
|  | 両面 強化PB t9.5+硬質PB t12.5 <吉野石膏 |  |  | 0
|  | ﾊｲﾊﾟｰｳｫｰﾙZ･WI･目透･ ｶﾞﾘｯﾄﾞｼｽﾃﾑ 高強度壁下地 |  |  | 0
|  | ｶﾞﾘｯﾄﾞｳｫｰﾙ同等> |  |  | 0
| 同上(W4 耐火遮音間仕切) 頭繋ぎ | LGS90用 ﾌﾗｯﾄﾃﾞｯｷ面直交 | 27.9 | ｍ | 0 | 0
|  | ﾛｯｸｳｰﾙ充填共 |  |  | 0
| 同上(W4 耐火遮音間仕切) 頭繋ぎ | LGS90用 ﾌﾗｯﾄﾃﾞｯｷ面平行 | 21.6 | ｍ | 0 | 0
|  | ﾛｯｸｳｰﾙ充填共 |  |  | 0
| 同上(W4 耐火遮音間仕切) 頭繋ぎ | LGS100用 ﾌﾗｯﾄﾃﾞｯｷ面平行 | 5.5 | ｍ | 0 | 0
|  | ﾛｯｸｳｰﾙ充填共 |  |  | 0
| 同上(W4 耐火遮音間仕切) 頭繋ぎ | LGS100用 ﾌﾗｯﾄﾃﾞｯｷ面直交 | 1.6 | ｍ | 0 | 0
NO. 35
名 称 |  | 規 格・寸 法 | 数 量 | 単位 | 単 価 | 金 額 | 備 考
|  | ﾛｯｸｳｰﾙ充填共 |  |  | 0
| 同上(W4 耐火遮音間仕切) 開口補強 | W=90用 | 137 | ｍ | 0 | 0
| 同上(W4 耐火遮音間仕切) 開口補強 | W=100用 H>5.0 | 218 | ｍ | 0 | 0
| 同上(W4 耐火遮音間仕切) 取合シーリング |  | 220 | ｍ | 0 | 0
| 耐火遮音間仕切Ｗ４ａ | 1H耐火 敷目板ﾀｲﾌﾟ LGS W=100千鳥 GW50 24K H>5.0 | 408 | m2 | 0 | 0
|  | 両面 強化PB t9.5+硬質PB t12.5 敷目板 PB t12.5 |  |  | 0
|  | <吉野石膏 ﾊｲﾊﾟｰｳｫｰﾙZ･WI･目透･ |  |  | 0
|  | ｶﾞﾘｯﾄﾞｼｽﾃﾑ 高強度壁下地 ｶﾞﾘｯﾄﾞｳｫｰﾙ同等> |  |  | 0
| 同上(W4a 耐火遮音間仕切) 頭繋ぎ | LGS100用 ﾌﾗｯﾄﾃﾞｯｷ面直交 | 31.5 | ｍ | 0 | 0
|  | ﾛｯｸｳｰﾙ充填共 |  |  | 0
| 同上(W4a 耐火遮音間仕切) 頭繋ぎ | LGS100用 ﾌﾗｯﾄﾃﾞｯｷ面平行 | 54 | ｍ | 0 | 0
|  | ﾛｯｸｳｰﾙ充填共 |  |  | 0
| 同上(W4a 耐火遮音間仕切) 取合シーリング |  | 393 | ｍ | 0 | 0
小 計
NO. 36
名 称 |  | 規 格・寸 法 | 数 量 | 単位 | 単 価 | 金 額 | 備 考
ｃ． | 二重床工事
| （内部） |  |  |  | 0
| 床 ＯＡフロアー | H=85 貼物下 | 66.6 | m2 | 0 | 0
|  | 耐荷重 3000N 国産合法木材使用量0.0098m3/m2 |  |  | 0
|  | <ｾﾝｸｼｱ ｳｯﾄﾞｺｱｽﾁｰﾙﾌﾛｱ WSB500Nみなとﾓﾃﾞﾙ同等> |  |  | 0
| 同上用 緩衝材 | OAﾌﾛｱｰ用 | 51.4 | ｍ | 0 | 0
小 計
NO. 37
名 称 |  | 規 格・寸 法 | 数 量 | 単位 | 単 価 | 金 額 | 備 考
ｄ． | クロス・床シート工事
| （内部） |  |  |  | 0
| 床 ビニル床タイル | t5.0 (OAﾌﾛｱｰ面) | 10.6 | m2 | 0 | 0
|  | <東ﾘ ﾙｰｽﾚｲﾀｲﾙ LLﾌﾘｰ800同等> |  |  | 0
| 床 ビニールシート （Ａ） | t2.0 木目 熱溶接工法 | 9.2 | m2 | 0 | 0
|  | ﾉｰﾜｯｸｽ 重歩行 <ｻﾝｹﾞﾂ PM-1365同等> |  |  | 0
| 床 ビニールシート （Ａ） | t2.0 木目 熱溶接工法 | 44.9 | m2 | 0 | 0
|  | ｴﾎﾟｷｼ接着 ﾉｰﾜｯｸｽ 重歩行 |  |  | 0
|  | <ｻﾝｹﾞﾂ PM-1365同等> |  |  | 0
| 床 ビニールシート （Ｂ） | t2.0 木目 熱溶接工法 | 384 | m2 | 0 | 0
|  | ﾉｰﾜｯｸｽ 衝撃吸収 <ｻﾝｹﾞﾂ NU-1319同等> |  |  | 0
| 床 ビニールシート （Ｂ） | t2.0 木目 (合板面) 熱溶接工法 | 353 | m2 | 0 | 0
|  | ﾉｰﾜｯｸｽ 衝撃吸収 <ｻﾝｹﾞﾂ NU-1319同等> |  |  | 0
| 床 ビニールシート （Ｂ） | 床暖防対応品 t2.0 木目 (合板面) 熱溶接工法 | 244 | m2 | 0 | 0
|  | ﾉｰﾜｯｸｽ 衝撃吸収 <ｻﾝｹﾞﾂ NU-1319同等> |  |  | 0
| 踏面 ビニールシート （Ｂ） | t2.0 木目 熱溶接工法 | 10.8 | m2 | 0 | 0
NO. 38
名 称 |  | 規 格・寸 法 | 数 量 | 単位 | 単 価 | 金 額 | 備 考
|  | ﾉｰﾜｯｸｽ 衝撃吸収 <ｻﾝｹﾞﾂ NU-1319同等> |  |  | 0
| 蹴込 ビニールシート （Ｂ） | t2.0 木目 熱溶接工法 | 6.7 | m2 | 0 | 0
|  | ﾉｰﾜｯｸｽ 衝撃吸収 <ｻﾝｹﾞﾂ NU-1319同等> |  |  | 0
| 踊場 ビニールシート （Ｂ） | t2.0 木目 熱溶接工法 | 5.7 | m2 | 0 | 0
|  | ﾉｰﾜｯｸｽ 衝撃吸収 <ｻﾝｹﾞﾂ NU-1319同等> |  |  | 0
| 床 ビニールシート （Ｃ） | t2.0 熱溶接工法 | 82.1 | m2 | 0 | 0
|  | <ｻﾝｹﾞﾂ PF-1707同等> |  |  | 0
| 床 ビニールシート （Ｃ） | t2.0 熱溶接工法 (PC面) | 8.3 | m2 | 0 | 0
|  | <ｻﾝｹﾞﾂ PF-1707同等> |  |  | 0
| 床 ビニールシート （Ｃ） | t2.0 熱溶接工法 ｴﾎﾟｷｼ接着 | 39 | m2 | 0 | 0
|  | <ｻﾝｹﾞﾂ PF-1707同等> |  |  | 0
| WC 床 ビニールシート （Ｃ） | t2.0 熱溶接工法 ｴﾎﾟｷｼ接着 | 17 | m2 | 0 | 0
|  | <ｻﾝｹﾞﾂ PF-1707同等> |  |  | 0
| 床 タイルカーペット （Ｂ） | t6.5 500角 | 24.6 | m2 | 0 | 0
|  | <東ﾘ GA400同等> |  |  | 0
| 床 タイルカーペット （Ｂ） | t6.5 500角 (OAﾌﾛｱｰ面) | 55.9 | m2 | 0 | 0
|  | <東ﾘ GA400同等> |  |  | 0
NO. 39
名 称 |  | 規 格・寸 法 | 数 量 | 単位 | 単 価 | 金 額 | 備 考
| 巾木 ビニール巾木 | H=40 | 506 | ｍ | 0 | 0
|  | <東ﾘ同等> |  |  | 0
| 巾木 ビニール巾木 | H=60 | 85.9 | ｍ | 0 | 0
|  | <東ﾘ同等> |  |  | 0
| 巾木 ビニールシート立上（Ａ） | t2.0 木目 H=100 | 34.7 | ｍ | 0 | 0
|  | ﾉｰﾜｯｸｽ 重歩行 <ｻﾝｹﾞﾂ PM-1365同等> |  |  | 0
| 巾木 ビニールシート立上（Ｂ） | t2.0 木目 H=100 | 95.9 | ｍ | 0 | 0
|  | ﾉｰﾜｯｸｽ 衝撃吸収 <ｻﾝｹﾞﾂ NU-1319同等> |  |  | 0
| WC 巾木 ビニールシート立上（Ｃ） | t2.0 H=100 熱溶接工法 | 33.5 | ｍ | 0 | 0
|  | <ｻﾝｹﾞﾂ PF-1707同等> |  |  | 0
| 壁 ビニールクロス（Ａ） | 不燃 (ﾎﾞｰﾄﾞ面) | 578 | m2 | 0 | 0
|  | <ｻﾝｹﾞﾂ TH9435同等> |  |  | 0
| 壁 ビニールクロス（Ｂ） | 不燃 (ﾎﾞｰﾄﾞ面) | 433 | m2 | 0 | 0
|  | ﾌｨﾙﾑ抗菌汚れ防止･消臭 <東ﾘ ﾌｧﾝｸﾚｱ同等> |  |  | 0
| 壁 ビニールクロス（Ｃ） | 不燃 量産品 (ﾎﾞｰﾄﾞ面) | 354 | m2 | 0 | 0
|  | <ﾘﾘｶﾗ FU-77869同等> |  |  | 0
| 下り壁 ビニールクロス（Ｃ） | 不燃 量産品 (ﾎﾞｰﾄﾞ面) | 7.2 | m2 | 0 | 0
NO. 40
名 称 |  | 規 格・寸 法 | 数 量 | 単位 | 単 価 | 金 額 | 備 考
|  | <ﾘﾘｶﾗ FU-77869同等> |  |  | 0
| 柱型 ビニールクロス（Ａ） | (ﾎﾞｰﾄﾞ面) | 35.8 | m2 | 0 | 0
|  | <ｻﾝｹﾞﾂ TH9435同等> |  |  | 0
| 柱型 ビニールクロス（Ｂ） | 不燃 (ﾎﾞｰﾄﾞ面) | 38.9 | m2 | 0 | 0
|  | ﾌｨﾙﾑ抗菌汚れ防止･消臭 <東ﾘ ﾌｧﾝｸﾚｱ同等> |  |  | 0
| 柱型 ビニールクロス（Ｃ） | 不燃 量産品 (ﾎﾞｰﾄﾞ面) | 24.2 | m2 | 0 | 0
|  | <ﾘﾘｶﾗ FU-77869同等> |  |  | 0
| 梁型 ビニールクロス（Ｃ） | 不燃 量産品 (ﾎﾞｰﾄﾞ面) | 9.6 | m2 | 0 | 0
|  | <ﾘﾘｶﾗ FU-77869同等> |  |  | 0
| 下り天井 ビニールクロス（Ｃ） | 不燃 量産品 (ﾎﾞｰﾄﾞ面) | 11.8 | m2 | 0 | 0
|  | <ﾘﾘｶﾗ FU-77869同等> |  |  | 0
小 計
NO. 41
名 称 |  | 規 格・寸 法 | 数 量 | 単位 | 単 価 | 金 額 | 備 考
ｅ． | 塗床工事
| （内部） |  |  |  | 0
| 厨房 床 合成樹脂塗床 | 厨房系 ｺﾝｸﾘｰﾄ面 | 37.2 | m2 | 0 | 0
|  | <ABC商会 ﾀﾌｸﾘｰﾄMH (ｸﾞﾚｰ♯2455) t6同等> |  |  | 0
| 床 防塵塗装 | OAﾌﾛｱｰ下 ｺﾝｸﾘｰﾄ面 | 66.6 | m2 | 0 | 0
|  | <ABC商会 ｼﾘｹｰﾄﾞﾊｰﾄﾞﾅｰJP同等> |  |  | 0
| 巾木 合成樹脂塗床 | H=300 ｺﾝｸﾘｰﾄ面 厨房系 | 18.7 | ｍ | 0 | 0
|  | R50 <ABC商会 ﾀﾌｸﾘｰﾄMH |  |  | 0
|  | (ｸﾞﾚｰ♯2455) t6同等> |  |  | 0
小 計
NO. 42
名 称 |  | 規 格・寸 法 | 数 量 | 単位 | 単 価 | 金 額 | 備 考
ｆ． | 断熱工事
| （内部） |  |  |  | 0
| 床 スタイロフォーム敷込 | t250 | 37.2 | m2 | 0 | 0
| 防水上 スタイロフォーム板敷込 | t200 | 21.8 | m2 | 0 | 0
小 計
NO. 43
名 称 |  | 規 格・寸 法 | 数 量 | 単位 | 単 価 | 金 額 | 備 考
ｇ． | その他内装工事
| （内部） |  |  |  | 0
| 床 畳敷 | 床暖防用 750角 へり無し | 20 | ヶ所 | 0 | 0
|  | <積水成型工業 小春同等> |  |  | 0
| 床 ネダフォーム敷 | t40 H=85 (貼物下) | 329 | m2 | 0 | 0
|  | 敷ﾓﾙﾀﾙﾀﾞﾝｺﾞ共 ﾍﾞﾆﾔt12+12共 |  |  | 0
| 床 ネダフォーム敷 | t40 H=85 PC面 (貼物下) | 36.4 | m2 | 0 | 0
|  | 敷ﾓﾙﾀﾙﾀﾞﾝｺﾞ共 ﾍﾞﾆﾔt12+12共 |  |  | 0
| 床暖防部 床 ネダフォーム敷 | t40 H=85 床暖ﾊﾟﾈﾙ下 | 11.3 | m2 | 0 | 0
|  | 敷ﾓﾙﾀﾙﾀﾞﾝｺﾞ共 ﾍﾞﾆﾔt12共 |  |  | 0
| 床暖防部 床 ネダフォーム敷 | t40 H=85 床暖ﾊﾟﾈﾙ下 | 48.8 | m2 | 0 | 0
|  | 敷ﾓﾙﾀﾙﾀﾞﾝｺﾞ共 ﾍﾞﾆﾔt12+12共 |  |  | 0
| 床暖防周囲 床 ネダフォーム敷 | H=85 (貼物下) | 72.4 | m2 | 0 | 0
|  | 敷ﾓﾙﾀﾙﾀﾞﾝｺﾞ共 ﾍﾞﾆﾔt12共 |  |  | 0
| 床暖防周囲 床 ネダフォーム敷 | H=85 (貼物下) | 122 | m2 | 0 | 0
|  | 敷ﾓﾙﾀﾙﾀﾞﾝｺﾞ共 ﾍﾞﾆﾔt12+9+12共 |  |  | 0
NO. 44
名 称 |  | 規 格・寸 法 | 数 量 | 単位 | 単 価 | 金 額 | 備 考
小 計
NO. 45
名 称 |  | 規 格・寸 法 | 数 量 | 単位 | 単 価 | 金 額 | 備 考
12. | 雑工事
ａ． | 製作家具工事 |  | 1 | 式 | 0 | 0
ｂ． | 住宅設備工事 |  | 1 | 式 | 0 | 0
ｃ． | 洗面カウンター工事 |  | 1 | 式 | 0 | 0
ｄ． | サイン工事 |  | 1 | 式 | 0 | 0
ｅ． | カーテン・ブラインド工事 |  | 1 | 式 | 0 | 0
ｆ． | 間仕切ユニット工事 |  | 1 | 式 | 0 | 0
ｇ． | 既製品工事 |  | 1 | 式 | 0 | 0
ｈ． | 厨房工事 |  | 1 | 式 | 0 | 0
ｉ． | 什器･備品工事 |  | 1 | 式 | 0 | 0
ｊ． | その他雑工事 |  | 1 | 式 | 0 | 0
計
NO. 46
名 称 |  | 規 格・寸 法 | 数 量 | 単位 | 単 価 | 金 額 | 備 考
ａ． | 製作家具工事
| 家具工事 | 範囲･数量は下記の通り | 1 | 式 | 0 | 0
[5 empty] | 0 | 0
| 3F事務室 受付カウンター | W1250×D450 | 2 | ヶ所 | 0 | 0
| 2F配膳室 配膳ハッチ | W1700×D1000 | 1 | ヶ所 | 0 | 0
| 2F遊戯室 棚 | W8775×D300･995×H700 | 1 | ヶ所 | 0 | 0
| 2F遊戯室 棚 | W10800×D300×H700 | 1 | ヶ所 | 0 | 0
| 2F遊戯室 棚 | W7800×D300×H700 | 1 | ヶ所 | 0 | 0
| 2F廊下2 棚 | W1750×D600 | 1 | ヶ所 | 0 | 0
| 3F図書ｺｰﾅｰ 棚 | W2675+1925+1875× D425×H1500 ｺ型 | 1 | ヶ所 | 0 | 0
| 収納1 可動棚 | W1400×D400 | 1 | ヶ所 | 0 | 0
| 収納2 可動棚 | W1700×D400 | 2 | ヶ所 | 0 | 0
| 2F保育室(3歳) 棚 | W5200×D1000 | 1 | ヶ所 | 0 | 0
| 2F保育室(4歳) 棚 | W5200×D1000 | 1 | ヶ所 | 0 | 0
| 2F保育室(5歳) 棚 | W5200×D1000 | 1 | ヶ所 | 0 | 0
| 3F保育室(0歳) 棚 | W5200×D1000 | 2 | ヶ所 | 0 | 0
NO. 47
名 称 |  | 規 格・寸 法 | 数 量 | 単位 | 単 価 | 金 額 | 備 考
| 3F保育室(1歳) 棚 | W5200×D1000 | 1 | ヶ所 | 0 | 0
| 3F保育室(1歳) 棚 | W3500×D1000 | 1 | ヶ所 | 0 | 0
| 3F保育室(2歳)収納2 可動棚 | W1500×D400 | 2 | ヶ所 | 0 | 0
| 2F 3歳便所 ＳＫ固定棚 | W900×D300 1段 | 1 | ヶ所 | 0 | 0
| 2F 4･5歳便所 ＳＫ固定棚 | W1100×D300 1段 | 1 | ヶ所 | 0 | 0
| 3F 2歳便所 ＳＫ固定棚 | W780×D300 1段 | 1 | ヶ所 | 0 | 0
| 3F 1歳便所 ＳＫ固定棚 | W900×D300 1段 | 1 | ヶ所 | 0 | 0
| 3F SK(便所1) ＳＫ固定棚 | W900×D300 1段 | 1 | ヶ所 | 0 | 0
小 計
NO. 48
名 称 |  | 規 格・寸 法 | 数 量 | 単位 | 単 価 | 金 額 | 備 考
ｂ． | 住宅設備工事
| （内部） |  |  |  | 0
| 3F事務室 ミニキッチン | 吊戸棚付 L=900 | 1 | ヶ所 | 0 | 0
| 3F調乳室 ミニキッチン | 吊戸棚付 L=1200 | 1 | ヶ所 | 0 | 0
| ｲﾝﾅｰﾃﾗｽ 地流し | L=600 | 1 | ヶ所 | 0 | 0
小 計
NO. 49
名 称 |  | 規 格・寸 法 | 数 量 | 単位 | 単 価 | 金 額 | 備 考
ｃ． | 洗面カウンター工事
| （内部） |  |  |  | 0
| 3F女子便所1 洗面カウンター | W960×D450×H900 1穴 | 1 | ヶ所 | 0 | 0
|  | <TOTO ﾏｰﾌﾞﾗｲﾄｶｳﾝﾀｰ同等> |  |  | 0
| 3F女子便所1 化粧鏡 | t5 W960×H800 | 1 | ヶ所 | 0 | 0
|  | 4周ｱﾙﾐ金物 飛散防止ﾌｨﾙﾑ共 |  |  | 0
| 3F男子便所1 化粧鏡 | t5 W850×D120×H800 | 1 | ヶ所 | 0 | 0
|  | 4周ｱﾙﾐ金物 飛散防止ﾌｨﾙﾑ共 |  |  | 0
| 2F 3歳便所 化粧鏡 | t5 W1200×H800 | 1 | ヶ所 | 0 | 0
|  | 4周ｱﾙﾐ金物 飛散防止ﾌｨﾙﾑ共 |  |  | 0
| 2F 4･5歳便所 化粧鏡 | t5 W2400×H800 | 1 | ヶ所 | 0 | 0
|  | 4周ｱﾙﾐ金物 飛散防止ﾌｨﾙﾑ共 |  |  | 0
| 3F 1歳便所 化粧鏡 | t5 W1200×H800 | 1 | ヶ所 | 0 | 0
|  | 4周ｱﾙﾐ金物 飛散防止ﾌｨﾙﾑ共 |  |  | 0
| 3F 2歳便所 化粧鏡 | t5 W1200×H800 | 1 | ヶ所 | 0 | 0
|  | 4周ｱﾙﾐ金物 飛散防止ﾌｨﾙﾑ共 |  |  | 0
NO. 50
名 称 |  | 規 格・寸 法 | 数 量 | 単位 | 単 価 | 金 額 | 備 考
| 手洗器前 化粧鏡 | t5 W450×H600 ｽﾃﾝﾚｽ枠共 | 1 | ヶ所 | 0 | 0
| WC 洗面器前 化粧鏡 | t5 W450×H600 ｽﾃﾝﾚｽ枠共 | 1 | ヶ所 | 0 | 0
| 3F沐浴室 化粧鏡 | t5 W1500×H800 | 1 | ヶ所 | 0 | 0
|  | 飛散防止ﾌｨﾙﾑ共 |  |  | 0
| 保育室 フリーサイズ大型鏡 | L=1200 | 6 | ヶ所 | 0 | 0
小 計
NO. 51
名 称 |  | 規 格・寸 法 | 数 量 | 単位 | 単 価 | 金 額 | 備 考
ｄ． | サイン工事
| A-5 誘導 階数表示 | W143×H200 | 2 | ヶ所 | 0 | 0
|  | 表示:ﾍﾟｲﾝﾄﾌｨﾙﾑ各色印刷切文字 |  |  | 0
| B-2 在空表示 | W200×H15 | 2 | ヶ所 | 0 | 0
|  | 本体:ｱｸﾘﾙ t2.0 (黒ﾏｯﾄ)加工 内部赤ｼｰﾄ貼(FJ-A-off) |  |  | 0
| B-3a 室名（日本語・英語表記） | W400×H40+20 | 14 | ヶ所 | 0 | 0
|  | 表示:塩ﾋﾞｼｰﾄ切文字 |  |  | 0
| B-3b 室名（日本語表記） | W400×H40 | 11 | ヶ所 | 0 | 0
|  | 表示:塩ﾋﾞｼｰﾄ切文字 |  |  | 0
| B-5 保育室名突出しサイン | W215×H200 | 20 | ヶ所 | 0 | 0
|  | 本体:ｼﾅ合板 (共芯) t18 ｸﾘｱ仕上(3分ﾂﾔ) 上部落し込み式 |  |  | 0
|  | 表示:塩ﾋﾞｼｰﾄ (1色)(両面表示) ﾌﾞﾗﾝｹｯﾄ:SUS加工 t0.8 304PL |  |  | 0
|  | 普通曲加工塗装･焼付塗装 (日塗工25-92B 3分ﾂﾔ) |  |  | 0
| C-1 男子トイレ | W14×H75+H=30 | 1 | ヶ所 | 0 | 0
|  | 表示:塩ﾋﾞｼｰﾄ |  |  | 0
| C-2 女子トイレ | W36.4×H75+H=30 | 1 | ヶ所 | 0 | 0
NO. 52
名 称 |  | 規 格・寸 法 | 数 量 | 単位 | 単 価 | 金 額 | 備 考
|  | 表示:塩ﾋﾞｼｰﾄ |  |  | 0
| C-4 男女トイレ | W90.5×H75+H=30 | 1 | ヶ所 | 0 | 0
|  | 表示:塩ﾋﾞｼｰﾄ |  |  | 0
| C-5 保育所用トイレサイン | W89×H75+H=30 | 7 | ヶ所 | 0 | 0
|  | 表示:塩ﾋﾞｼｰﾄ |  |  | 0
| D-1 保育所名サイン | W850×H600 | 2 | ヶ所 | 0 | 0
|  | 塩ﾋﾞｼｰﾄ切文字 |  |  | 0 | 0
| E-1 アートワーク | W5000×H2700 | 1 | ヶ所 | 0 | 0
| E-2 廊下階段サイン | W1000×H1000 塩ﾋﾞｼｰﾄ | 6 | ヶ所 | 0 | 0
| E-3 廊下階段サイン | W500×H500 塩ﾋﾞｼｰﾄ | 15 | ヶ所 | 0 | 0
| F-1 衝突防止サイン | W96×H50 | 8 | ヶ所 | 0 | 0
小 計
NO. 53
名 称 |  | 規 格・寸 法 | 数 量 | 単位 | 単 価 | 金 額 | 備 考
ｅ． | カーテン・ブラインド工事
| （内部） |  |  |  | 0
| 3F保育室他 カーテン | W2000×H2820 (AW-1) | 1 | ヶ所 | 0 | 0
| 階段3 カーテン | W2000×H2985 (AW-1) | 1 | ヶ所 | 0 | 0
| 階段3 カーテン | W2000×H3485 (AW-1A) | 1 | ヶ所 | 0 | 0
| 2F保育室 カーテン | W2000×H3620 (AW-1A) | 1 | ヶ所 | 0 | 0
| 3F保育室 カーテン | W1980×H2000 (AW-3B･3B-1･3B-2) | 8 | ヶ所 | 0 | 0
| 2F遊戯ｽﾍﾟｰｽ カーテン | W1980×H2000 (AW-3aB) | 2 | ヶ所 | 0 | 0
| 2F保育室 カーテン | W2280×H2000 (AW-3aB) | 6 | ヶ所 | 0 | 0
| 3F保育室他 カーテン | W1780×H2770 (AW-2cB) | 8 | ヶ所 | 0 | 0
| 2F倉庫 カーテン | W1780×H2658 (AW-2aB) | 1 | ヶ所 | 0 | 0
| 2F遊戯室 カーテン | W1780×H3570 (AW-2aB) | 7 | ヶ所 | 0 | 0
| 3F保育室他 レースカーテン | W2280×H2820 (AW-1) | 2 | ヶ所 | 0 | 0
| 2F保育室他 レースカーテン | W2280×H3620 (AW-1A) | 2 | ヶ所 | 0 | 0
| 3F保育室 レースカーテン | W2280×H2000 (AW-3B･3B-1･3B-2) | 8 | ヶ所 | 0 | 0
| 2F遊戯ｽﾍﾟｰｽ レースカーテン | W1980×H2000 (AW-3aB) | 2 | ヶ所 | 0 | 0
NO. 54
名 称 |  | 規 格・寸 法 | 数 量 | 単位 | 単 価 | 金 額 | 備 考
| 2F保育室 レースカーテン | W2280×H2000 (AW-3aB) | 6 | ヶ所 | 0 | 0
| 3F保育室 レースカーテン | W2080×H2770 (AW-2cB) | 8 | ヶ所 | 0 | 0
| 2F遊戯ｽﾍﾟｰｽ レースカーテン | W1780×H3570 (AW-2aB) | 8 | ヶ所 | 0 | 0
| 2･3Fﾛｯｶｰ室 仕切カーテン | H=1900 | 3.6 | ｍ | 0 | 0
| 医務ｽﾍﾟｰｽ 仕切カーテン | H=2100 | 3.8 | ｍ | 0 | 0
| 2F遊戯室 仕切カーテン | H=2000 | 19.7 | ｍ | 0 | 0
小 計
NO. 55
名 称 |  | 規 格・寸 法 | 数 量 | 単位 | 単 価 | 金 額 | 備 考
ｆ． | 間仕切ユニット工事
| （内部） |  |  |  | 0
| 2F 3歳WC 園児用トイレブース（ＴＢ－１） | 高圧ﾒﾗﾐﾝ樹脂化粧板 (BMF) W3640×H1200 | 1 | ヶ所 | 0 | 0
|  | 隔板 W1130×H1200 4枚 延W=8160 |  |  | 0
|  | 片開戸 W=600 4ｹ所 <ｺﾏﾆｰ CB-A(ｴｯｼﾞ焼付塗装)同等> |  |  | 0
| 2F 3歳WC トイレブース（ＴＢ－２） | 高圧ﾒﾗﾐﾝ樹脂化粧板 (BMF) W2800×H2000 | 1 | ヶ所 | 0 | 0
|  | 延W=2800 片開戸 W=600 1ｹ所 |  |  | 0
|  | <ｺﾏﾆｰ CB-AR(ｽﾀｲﾙｴｯｼﾞ)同等> |  |  | 0
| 2F 3歳WC トイレブース（ＴＢ－２） | 高圧ﾒﾗﾐﾝ樹脂化粧板 (BMF) W1710×H2000 | 1 | ヶ所 | 0 | 0
|  | 延W=1710 片開戸 W=600 1ｹ所 |  |  | 0
|  | <ｺﾏﾆｰ CB-AR(ｽﾀｲﾙｴｯｼﾞ)同等> |  |  | 0
| 2F 4･5歳WC 園児用トイレブース（ＴＢ－３） | 高圧ﾒﾗﾐﾝ樹脂化粧板 (BMF) W3200×D930×H1200 | 1 | ヶ所 | 0 | 0
|  | 隔板 W1130×H1200 3枚 延W=7520 |  |  | 0
|  | 片開戸 W=600 4ｹ所 <ｺﾏﾆｰ CB-A(ｴｯｼﾞ焼付塗装)同等> |  |  | 0
| 2F 4･5歳WC トイレブース（ＴＢ－３） | 高圧ﾒﾗﾐﾝ樹脂化粧板 (BMF) W1120×D1130×H2700 | 1 | ヶ所 | 0 | 0
|  | 延W=2250 片開戸 W=600 1ｹ所 |  |  | 0
NO. 56
名 称 |  | 規 格・寸 法 | 数 量 | 単位 | 単 価 | 金 額 | 備 考
|  | <ｺﾏﾆｰ CB-AR(ｽﾀｲﾙｴｯｼﾞ)同等> |  |  | 0
| 2F 4･5歳WC 園児用トイレブース（ＴＢ－４） | 高圧ﾒﾗﾐﾝ樹脂化粧板 (BMF) W3200×H1200 | 1 | ヶ所 | 0 | 0
|  | 隔板 W1105×H1200 4枚 延W=7620 |  |  | 0
|  | 片開戸 W=600 4ｹ所 <ｺﾏﾆｰ CB-A(ｴｯｼﾞ焼付塗装)同等> |  |  | 0
| 2F 4･5歳WC トイレブース（ＴＢ－４） | 高圧ﾒﾗﾐﾝ樹脂化粧板 (BMF) W920×D1607.5×H2000 | 1 | ヶ所 | 0 | 0
|  | 延W=2527.5 片開戸 W=600 1ｹ所 |  |  | 0
|  | <ｺﾏﾆｰ CB-AR(ｽﾀｲﾙｴｯｼﾞ)同等> |  |  | 0
| 3F 1歳WC トイレブース（ＴＢ－５） | 高圧ﾒﾗﾐﾝ樹脂化粧板 (BMF) W2700×H2000 | 1 | ヶ所 | 0 | 0
|  | 延W=2700 片開戸 W=600 1ｹ所 |  |  | 0
|  | <ｺﾏﾆｰ CB-AR(ｽﾀｲﾙｴｯｼﾞ)同等> |  |  | 0
| 3F 1歳WC トイレブース（ＴＢ－５） | 高圧ﾒﾗﾐﾝ樹脂化粧板 (BMF) W1632.5×H2000 | 1 | ヶ所 | 0 | 0
|  | 延W=1632.5 片開戸 W=600 1ｹ所 |  |  | 0
|  | <ｺﾏﾆｰ CB-AR(ｽﾀｲﾙｴｯｼﾞ)同等> |  |  | 0
| 3F 2歳WC トイレブース（ＴＢ－６） | 高圧ﾒﾗﾐﾝ樹脂化粧板 (BMF) W1682×D1347×H2000 | 1 | ヶ所 | 0 | 0
|  | 隔板 W1347×H2000 1枚 延W=4376 |  |  | 0
|  | 片開戸 W=600 2ｹ所 <ｺﾏﾆｰ CB-AR(ｽﾀｲﾙｴｯｼﾞ)同等> |  |  | 0
| 3F 2歳WC トイレブース（ＴＢ－６） | 高圧ﾒﾗﾐﾝ樹脂化粧板 (BMF) W1570×D880×H2000 | 1 | ヶ所 | 0 | 0
NO. 57
名 称 |  | 規 格・寸 法 | 数 量 | 単位 | 単 価 | 金 額 | 備 考
|  | 延W=2450 片開戸 W=600 1ｹ所 |  |  | 0
|  | <ｺﾏﾆｰ CB-AR(ｽﾀｲﾙｴｯｼﾞ)同等> |  |  | 0
| 3F WWC トイレブース（ＴＢ－７） | 高圧ﾒﾗﾐﾝ樹脂化粧板 (BMF) W1800×D1630+1630×H2500 | 1 | ヶ所 | 0 | 0
|  | 隔板 W1630×H2000 1枚 延W=6690 |  |  | 0
|  | 片開戸 W=600 2ｹ所 <ｺﾏﾆｰ CB-ACR同等> |  |  | 0
| 3F MWC トイレブース（ＴＢ－８） | 高圧ﾒﾗﾐﾝ樹脂化粧板 (BMF) W1842.5×H2500 | 1 | ヶ所 | 0 | 0
|  | 延W=1842.5 片開戸 W=600 1ｹ所 |  |  | 0
|  | <ｺﾏﾆｰ CB-ACR同等> |  |  | 0
| 3F MWC トイレブース（ＴＢ－８） | 高圧ﾒﾗﾐﾝ樹脂化粧板 (BMF) W880×H2500 | 1 | ヶ所 | 0 | 0
|  | 延W=880 <ｺﾏﾆｰ CB-ACR同等> |  |  | 0
小 計
NO. 58
名 称 |  | 規 格・寸 法 | 数 量 | 単位 | 単 価 | 金 額 | 備 考
ｇ． | 既製品工事
| （内部） |  |  |  | 0
| 3F沐浴室 おむつ交換台 | <TOTO YKA24R同等> | 1 | ヶ所 | 0 | 0
| 3･7F調乳室 調乳器 |  | 1 | ヶ所 | 0 | 0
| 階段 身障者点字タイル | 塩ﾋﾞ 300角 注意喚起 | 15 | ヶ所 | 0 | 0
| 消火器 | ABC粉末 | 5 | ヶ所 | 0 | 0
小 計
NO. 59
名 称 |  | 規 格・寸 法 | 数 量 | 単位 | 単 価 | 金 額 | 備 考
ｈ． | 厨房工事
| (厨房機器) |  |  |  | 0
| 検食用冷凍庫 | HF-63CAT-(L)-KS | 1 | 台 | 0 | 0
| ｼｪﾙﾌ ｸﾛｰﾑﾒｯｷ | SC-1219L*SCP-1900 | 5 | 台 | 0 | 0
| 業務用冷凍冷蔵庫 | HRF-150A3 | 1 | 台 | 0 | 0
| 器具消毒保管庫 | HSB-5SB3-HK | 1 | 台 | 0 | 0
| 二槽ｼﾝｸ(SUS304) | 寸法:1500L×750D×800H | 1 | 台 | 0 | 0
| ﾛﾎﾞ･ｸｰﾌﾟﾐﾆ | RM-5200F | 1 | 台 | 0 | 0
| 架台 | 寸法:450L×500D×75H | 1 | 台 | 0 | 0
| ｽﾁｰﾑｺﾝﾍﾞｸｼｮﾝｵｰﾌﾞﾝ | MIC-10SA3-L | 1 | 台 | 0 | 0
| ｽﾁｺﾝ架台 | 寸法:900L×720D×600H | 1 | 台 | 0 | 0
| 軟水器 | HK-55RS | 1 | 台 | 0 | 0
| ｶｽﾃｰﾌﾞﾙ(ｳﾙﾃｨﾓｼﾘｰｽﾞ) | TSGT-1222A | 1 | 台 | 0 | 0
| 一槽ｼﾝｸ | 寸法:750L×750D×800H | 1 | 台 | 0 | 0
| ﾜｰｸﾃｰﾌﾞﾙ | 寸法:1200L×750D×800H | 1 | 台 | 0 | 0
| ｶﾞｽ炊飯器 | RR-50S2 | 1 | 台 | 0 | 0
NO. 60
名 称 |  | 規 格・寸 法 | 数 量 | 単位 | 単 価 | 金 額 | 備 考
| 炊飯ｶｰﾄ | 寸法:500L×500D×105H | 1 | 台 | 0 | 0
| IH炊飯ｼﾞｬｰ | NH-YG18 | 2 | 台 | 0 | 0
| ﾃｰﾌﾞﾙ型冷蔵庫 | RT-120SDF-E-R | 1 | 台 | 0 | 0
| ｵｰﾊﾞｰｼｪﾙﾌ | 寸法:1150L×500D×800H | 1 | 台 | 0 | 0
| 電子ﾚﾝｼﾞ | NE-711G-5 | 1 | 台 | 0 | 0
| 移動ﾃｰﾌﾞﾙ | 寸法:750L×750D×800H | 2 | 台 | 0 | 0
| ﾜｰｸﾃｰﾌﾞﾙ | 寸法:750L×750D×800H | 1 | 台 | 0 | 0
| ﾃｰﾌﾞﾙ形冷蔵ｼｮｰｹｰｽ | RTS-90STB2 | 1 | 台 | 0 | 0
| ﾜｰｸﾃｰﾌﾞﾙ | 寸法:1200L×750D×800H | 1 | 台 | 0 | 0
| ｷｭｰﾌﾞｱｲｽﾒｰｶｰ | IM-25M-1 | 1 | 台 | 0 | 0
| UTSｶｰﾄ | NUTS0-S | 3 | 台 | 0 | 0
| 両面ｷｬﾋﾞﾈｯﾄﾃｰﾌﾞﾙ | 寸法:1200L×650D×800H | 3 | 台 | 0 | 0
| ｿｲﾙﾄﾞﾃｰﾌﾞﾙ | 寸法:1600L×700D×850H | 1 | 台 | 0 | 0
| 食器洗浄機ｶﾞｽﾌﾞｰｽﾀｰ | WB-25H-2 | 1 | 台 | 0 | 0
| 食器洗浄機 | JWE-680B(50HZ) | 1 | 台 | 0 | 0
| ｸﾘｰﾝﾃｰﾌﾞﾙ | 寸法:1100L×700D×850H | 1 | 台 | 0 | 0
| 消毒保管庫 | HSB-20DB3 | 1 | 台 | 0 | 0
NO. 61
名 称 |  | 規 格・寸 法 | 数 量 | 単位 | 単 価 | 金 額 | 備 考
| 消毒保管庫用食器ｶｺﾞ | HSB-K05 | 4 | 台 | 0 | 0
| ﾜｰｸﾃｰﾌﾞﾙ | 寸法:450L×700D×850H | 1 | 台 | 0 | 0
| 電解水生成装置 | ROX-15WC | 1 | 台 | 0 | 0
| 軟水機 | SSH-03C | 1 | 台 | 0 | 0
| 雑材消耗品 |  | 1 | 式 | 0 | 0
| ｶﾞｽ配管工事 | 15A~20A 20m ｶﾞｽ器具接続含む | 1 | 式 | 0 | 0
| 配管接続工事 | 28か所 | 1 | 式 | 0 | 0
| 搬入据付費 |  | 1 | 式 | 0 | 0
| 試運転調整費 |  | 1 | 式 | 0 | 0
小 計
NO. 62
名 称 |  | 規 格・寸 法 | 数 量 | 単位 | 単 価 | 金 額 | 備 考
ｉ． | 什器･備品工事
| ＜２階＞ |  |  |  | 0 | 0
| 保育室（３歳） ロッカー | ジャスト おしたく収納６人用 | 4 | ヶ所 | 0 | 0
| 保育室（４歳） ロッカー | ジャスト おしたく収納６人用 | 4 | ヶ所 | 0 | 0
| 保育室（５歳） ロッカー | ジャスト おしたく収納６人用 | 4 | ヶ所 | 0 | 0
| 遊戯室 マット | ボルタリング用 ｔ200 2000×3200 | 1 | ヶ所 | 0 | 0
[5 empty] | 0 | 0
| ＜３階＞ |  |  |  | 0 | 0
| 保育室（０歳） ロッカー | ジャスト おしたく収納６人用 | 3 | ヶ所 | 0 | 0
| 保育室（０歳） 柵 | モクモクフェンスパネル | 5 | ヶ所 | 0 | 0
| 保育室（０歳） 柵 | モクモクフェンスパネル 安定脚 | 5 | ヶ所 | 0 | 0
| 保育室（１歳） ロッカー | ジャスト おしたく収納６人用 | 4 | ヶ所 | 0 | 0
| 保育室（２歳） ロッカー | ジャスト おしたく収納６人用 | 4 | ヶ所 | 0 | 0
| エントランス 下足入 | 持ち運びシューズボックス 幼児10人用 | 14 | ヶ所 | 0 | 0
| 職員玄関 職員用下足入れ | 18人用木製シューズボックス オカムラ オープン（3列6段） 中棚 | 1 | ヶ所 | 0 | 0
| 事務室 サンプルケース置き用棚 |  | 1 | ヶ所 | 0 | 0
NO. 63
名 称 |  | 規 格・寸 法 | 数 量 | 単位 | 単 価 | 金 額 | 備 考
[5 empty] | 0 | 0
| 運搬・設置費 |  | 1 | 式 | 0 | 0
小 計
NO. 64
名 称 |  | 規 格・寸 法 | 数 量 | 単位 | 単 価 | 金 額 | 備 考
ｊ． | その他雑工事
| （内部） |  |  |  | 0
| 3F図書ｺｰﾅｰ コーナーガード | ｱﾙﾐ H=1500 (壁･柱型) | 1 | ヶ所 | 0 | 0
|  | <ﾕﾆｵﾝ PRT271-004-L1600同等> |  |  | 0
| コーナーガード | ｱﾙﾐ H=1600 (壁･柱型) | 35 | ヶ所 | 0 | 0
|  | <ﾕﾆｵﾝ PRT271-004-L1600同等> |  |  | 0
| 便所ﾗｲﾆﾝｸﾞ 面台 | ﾒﾗﾐﾝﾎﾟｽﾄﾌｫｰﾑ t20 W=150 | 38.1 | ｍ | 0 | 0
|  | 捨張 耐水ﾍﾞﾆﾔt12共 |  |  | 0
| 便所ﾗｲﾆﾝｸﾞ 面台 | ﾒﾗﾐﾝﾎﾟｽﾄﾌｫｰﾑ t20 W=250 | 5.5 | ｍ | 0 | 0
|  | 捨張 耐水ﾍﾞﾆﾔt12共 |  |  | 0
| 便所ﾗｲﾆﾝｸﾞ 面台 | ﾒﾗﾐﾝﾎﾟｽﾄﾌｫｰﾑ t20 W=450 | 1 | ｍ | 0 | 0
|  | 捨張 耐水ﾍﾞﾆﾔt12共 |  |  | 0
| 便所ﾗｲﾆﾝｸﾞ 面台 | ﾒﾗﾐﾝﾎﾟｽﾄﾌｫｰﾑ t20 W=600 | 1.6 | ｍ | 0 | 0
|  | 捨張 耐水ﾍﾞﾆﾔt12共 |  |  | 0
| 2F遊戯室･3F廊下2 防煙垂壁 | W2400×H500 可動式 | 1 | ヶ所 | 0 | 0
|  | 防煙ﾊﾟﾈﾙ(ｽﾁｰﾙ製) |  |  | 0
NO. 65
名 称 |  | 規 格・寸 法 | 数 量 | 単位 | 単 価 | 金 額 | 備 考
| ＳＫフック | ｽﾃﾝﾚｽ 2ｶ所/組 | 5 | 組 | 0 | 0
|  | 取付板 30×60 L=300 SOP塗共 |  |  | 0
| 2F遊戯室 折りたたみ柵 | W2400×H1200 | 1 | ヶ所 | 0 | 0
0
小 計
NO. 66
名 称 |  | 規 格・寸 法 | 数 量 | 単位 | 単 価 | 金 額 | 備 考
13. | 昇降機設備工事
| 小荷物専用昇降機 | 小荷物用 | 1 | 基 | 0 | 0
小 計
NO. 67
名 称 |  | 規 格・寸 法 | 数 量 | 単位 | 単 価 | 金 額 | 備 考
Ｂ． | 電気設備工事
1. | 電灯ｺﾝｾﾝﾄ設備工事 |  | 1 | 式 | 0 | 0
2. | 床暖房設備工事 |  | 1 | 式 | 0 | 0
3. | 照明器具及び取付工事 |  | 1 | 式 | 0 | 0
4. | 動力設備工事 |  | 1 | 式 | 0 | 0
5. | ﾃﾚﾋﾞ共同聴視設備工事 |  | 1 | 式 | 0 | 0
6. | LAN配管設備工事 |  | 1 | 式 | 0 | 0
7. | 電話設備工事 |  | 1 | 式 | 0 | 0
8. | ｲﾝﾀ-ﾎﾝ設備工事 |  | 1 | 式 | 0 | 0
9. | 電気錠配管配線設備工事 |  | 1 | 式 | 0 | 0
10. | BGM放送設備工事 |  | 1 | 式 | 0 | 0
11. | 中央監視設備工事 |  | 1 | 式 | 0 | 0
計
NO. 68
名 称 |  | 規 格・寸 法 | 数 量 | 単位 | 単 価 | 金 額 | 備 考
1. | 電灯ｺﾝｾﾝﾄ設備工事
| 電灯盤 | 2L-厨房 | 1 | 面 | 0 | 0
| ﾘﾓｺﾝｽｲｯﾁ | 1L樹脂ﾌﾟﾚｰﾄ | 1 | 個 | 0 | 0
| ﾘﾓｺﾝｽｲｯﾁ | 17L樹脂ﾌﾟﾚｰﾄ | 2 | 個 | 0 | 0
| 電線IV | 2.0mm | 33 | ｍ | 0 | 0
| ｹｰﾌﾞﾙVVF | 2.0mmｰ2C | 671 | ｍ | 0 | 0
| ｹｰﾌﾞﾙVVF | 2.0mmｰ3C | 6450 | ｍ | 0 | 0
| ｹｰﾌﾞﾙCPEV | 1.2mmｰ1Pr | 746 | ｍ | 0 | 0
| ｹｰﾌﾞﾙCPEV | 1.2mmｰ3Pr | 54 | ｍ | 0 | 0
| 合成樹脂可とう電線管 | 16PF管 | 295 | ｍ | 0 | 0
| 合成樹脂可とう電線管 | 22PF管 | 1485 | ｍ | 0 | 0
| 合成樹脂可とう電線管 | 28PF管 | 64 | ｍ | 0 | 0
| 可とう電線管付属品 |  | 1 | 式 | 0 | 0
| ｱｳﾄﾚｯﾄﾎﾞｯｸｽ | 102×44C付 | 251 | 個 | 0 | 0
| 埋込調光ｽｲｯﾁ樹脂ﾌﾟﾚｰﾄ |  | 18 | 個 | 0 | 0
| 埋込ｽｲｯﾁ | 1P15A×1ﾜｲﾄﾞ21樹脂 | 14 | 個 | 0 | 0
NO. 69
名 称 |  | 規 格・寸 法 | 数 量 | 単位 | 単 価 | 金 額 | 備 考
| 埋込ｽｲｯﾁ | 1P15A×2ﾜｲﾄﾞ21樹脂 | 14 | 個 | 0 | 0
| 埋込ｽｲｯﾁ | 1P15A×3ﾜｲﾄﾞ21樹脂 | 1 | 個 | 0 | 0
| 埋込ｽｲｯﾁ | 3W×2ﾜｲﾄﾞ21樹脂 | 2 | 個 | 0 | 0
| 埋込ｺﾝｾﾝﾄ | 2P15AE付×1ﾜｲﾄﾞ21樹脂 | 23 | 個 | 0 | 0
| 埋込ｺﾝｾﾝﾄ | 2P15AE付×2ﾜｲﾄﾞ21樹脂 | 67 | 個 | 0 | 0
| 埋込ｺﾝｾﾝﾄ | 引掛形2P15AE付125V樹脂ﾌﾟﾚｰﾄ | 19 | 個 | 0 | 0
| 埋込ｺﾝｾﾝﾄ | 2P15A×1ET付ﾜｲﾄﾞ21樹脂 | 12 | 個 | 0 | 0
| 埋込ｺﾝｾﾝﾄ | 2P15AE付×2ET付ﾜｲﾄﾞ21樹脂 | 4 | 個 | 0 | 0
| 埋込ｺﾝｾﾝﾄ | 2P15A×2E付+電話2連 | 2 | 個 | 0 | 0
|  | 一体型ﾜｲﾄﾞ21樹脂ﾌﾟﾚｰﾄ |  |  | 0
| 埋込ｺﾝｾﾝﾄ | 2P15A×2E付+TV2連一体型ﾜｲﾄﾞ21樹 脂 | 8 | 個 | 0 | 0
| 埋込ｺﾝｾﾝﾄ | 2P15A×2E付+電話+LAN3連 | 3 | 個 | 0 | 0
|  | 一体型ﾜｲﾄﾞ21樹脂 |  |  | 0
| 埋込調光装置 | 8回路用 | 1 | 台 | 0 | 0
| 熱感自動操作ﾕﾆｯﾄ | 1回路用 | 8 | 台 | 0 | 0
| 熱感ｾﾝｻｰ天井親機 | 明るさｾﾝｻｰ付広角検知 | 10 | 台 | 0 | 0
| 熱感ｾﾝｻｰ天井子機 | 広角検知 | 14 | 台 | 0 | 0
NO. 70
名 称 |  | 規 格・寸 法 | 数 量 | 単位 | 単 価 | 金 額 | 備 考
| 防水露出ｺﾝｾﾝﾄ | 2P15AE付×2ET付 | 14 | 個 | 0 | 0
| ﾊｰﾈｽJB | 3C4分岐 | 2 | 個 | 0 | 0
| ﾊｰﾈｽJB用取付台 | 保護ｶﾊﾞｰ付 | 2 | 個 | 0 | 0
| OAﾀｯﾌﾟｺﾝｾﾝﾄ | ﾊｰﾈｽ4ヶ口2P15AE付3m | 7 | 個 | 0 | 0
| 盤取付金物 |  | 1 | 式 | 0 | 0
| 防火区画貫通処理 | 25､31､E25､E31 | 5 | 組 | 0 | 0
| 防火区画貫通処理 | 39､51､E39､E51 | 1 | 組 | 0 | 0
| 防火区画貫通処理 | 104､E104用 | 5 | 組 | 0 | 0
| 雑材消耗品 |  | 1 | 式 | 0 | 0
| 電工費 |  | 1 | 式 | 0 | 0
| 基礎工事 | (建築工事) | 1 | 式 | 0 | 0
小 計
NO. 71
名 称 |  | 規 格・寸 法 | 数 量 | 単位 | 単 価 | 金 額 | 備 考
2. | 床暖房設備工事
| 床暖房 | ゆかい~な200V仕様KB-2531 | 9 | 枚 | 0 | 0
| 床暖房 | ｺﾝﾄﾛｰﾗYCT-16 | 1 | 台 | 0 | 0
| 床暖房 | ｺﾝﾄﾛｰﾗYCT-32 | 4 | 台 | 0 | 0
| 機器取付調整費 |  | 1 | 式 | 0 | 0
| ｹｰﾌﾞﾙVVF | 2.0mmｰ3C | 473 | ｍ | 0 | 0
| 合成樹脂可とう電線管 | 22PF管 | 71 | ｍ | 0 | 0
| 可とう電線管付属品 |  | 1 | 式 | 0 | 0
| ｱｳﾄﾚｯﾄﾎﾞｯｸｽ | 102×44C付 | 9 | 個 | 0 | 0
| 雑材消耗品 |  | 1 | 式 | 0 | 0
| 電工費 |  | 1 | 式 | 0 | 0
小 計
NO. 72
名 称 |  | 規 格・寸 法 | 数 量 | 単位 | 単 価 | 金 額 | 備 考
3. | 照明器具及び取付工事
| 照明器具 | B161 | 6 | 台 | 0 | 0
| 照明器具 | B322 | 1 | 台 | 0 | 0
| 照明器具 | B322N | 16 | 台 | 0 | 0
| 照明器具 | B322Na | 16 | 台 | 0 | 0
| 照明器具 | B322Nb | 64 | 台 | 0 | 0
| 照明器具 | D321V | 2 | 台 | 0 | 0
| 照明器具 | D322 | 5 | 台 | 0 | 0
| 照明器具 | D322V | 1 | 台 | 0 | 0
| 照明器具 | E322 | 14 | 台 | 0 | 0
| E322 | 15ﾙｰﾊﾞ | 14 | 台 | 0 | 0
| 照明器具 | Mb323 | 12 | 台 | 0 | 0
| 照明器具 | J402W | 6 | 台 | 0 | 0
| 照明器具 | N32 | 1 | 台 | 0 | 0
| 照明器具 | N32V | 2 | 台 | 0 | 0
| 照明器具 | N42 | 15 | 台 | 0 | 0
NO. 73
名 称 |  | 規 格・寸 法 | 数 量 | 単位 | 単 価 | 金 額 | 備 考
| 照明器具 | N42V | 56 | 台 | 0 | 0
| 照明器具 | Pb16 | 6 | 台 | 0 | 0
| 照明器具 | Pb16a | 8 | 台 | 0 | 0
| 照明器具 | X20a | 3 | 台 | 0 | 0
| 照明器具 | Y | 5 | 台 | 0 | 0
| 照明器具 | c | 2 | 台
| 照明器具 | d12 | 8 | 台
| 照明器具支持金物 |  | 1 | 式 | 0 | 0
| 雑材消耗品 |  | 1 | 式 | 0 | 0
| 電工費 |  | 1 | 式 | 0 | 0
| 天井開口費 |  | 1 | 式 | 0 | 0
| 天井開口補強費 | (建築工事) | 1 | 式 | 0 | 0
[5 empty] | 0 | 0
[5 empty] | 0 | 0
小 計
NO. 74
名 称 |  | 規 格・寸 法 | 数 量 | 単位 | 単 価 | 金 額 | 備 考
4. | 動力設備工事
| 電灯動力盤 | 2LP-保育 | 1 | 面 | 0 | 0
| 電灯動力盤 | 3LP-保育 | 1 | 面 | 0 | 0
| 動力盤 | 2P-厨房 | 1 | 面 | 0 | 0
| 手元開閉器(屋外用) | ELB3P50AF/20AT | 2 | 面 | 0 | 0
| 電線IV | 5.5mm2 | 56 | ｍ | 0 | 0
| 電線IV | 8mm2 | 23 | ｍ | 0 | 0
| ｹｰﾌﾞﾙVVF | 2.0mmｰ2C | 173 | ｍ | 0 | 0
| ｹｰﾌﾞﾙVVF | 2.0mmｰ3C | 946 | ｍ | 0 | 0
| ｹｰﾌﾞﾙCV | 14mm2ｰ3C | 31 | ｍ | 0 | 0
| ｹｰﾌﾞﾙCV | 3.5mm2ｰ4C | 490 | ｍ | 0 | 0
| ｹｰﾌﾞﾙCV | 5.5mm2ｰ4C | 150 | ｍ | 0 | 0
| ｹｰﾌﾞﾙCVT | 22mm2 | 17 | ｍ | 0 | 0
| ｹｰﾌﾞﾙCVT | 60mm2 | 20 | ｍ | 0 | 0
| ｹｰﾌﾞﾙCVV | 2mm2ｰ4C | 25 | ｍ | 0 | 0
| 電線管 | 22 | 40 | ｍ | 0 | 0
NO. 75
名 称 |  | 規 格・寸 法 | 数 量 | 単位 | 単 価 | 金 額 | 備 考
| 電線管 | 28 | 8 | ｍ | 0 | 0
| 電線管 | 54 | 4 | ｍ | 0 | 0
| 電線管 | 70 | 1 | ｍ | 0 | 0
| 電線管付属品 |  | 1 | 式 | 0 | 0
| 電線管支持材料 |  | 1 | 式 | 0 | 0
| 電線管E | 25 | 4 | ｍ | 0 | 0
| 電線管E | 39 | 9 | ｍ | 0 | 0
| 電線管付属品 |  | 1 | 式 | 0 | 0
| 電線管支持材料 |  | 1 | 式 | 0 | 0
| 合成樹脂可とう電線管 | 16PF管 | 75 | ｍ | 0 | 0
| 合成樹脂可とう電線管 | 22PF管 | 430 | ｍ | 0 | 0
| 合成樹脂可とう電線管 | 28PF管 | 26 | ｍ | 0 | 0
| 可とう電線管付属品 |  | 1 | 式 | 0 | 0
| 電線管付属品 |  | 1 | 式 | 0 | 0
| ｱｳﾄﾚｯﾄﾎﾞｯｸｽ | 102×44C付 | 105 | 個 | 0 | 0
| ﾌﾟﾘｶﾁｭｰﾌﾞ | 24ｰ25ｺﾈｸﾀ付 | 6 | 組 | 0 | 0
| ﾌﾟﾘｶﾁｭｰﾌﾞﾋﾞﾆﾙ被覆付 | 30ｰ31ｺﾈｸﾀ付 | 1 | 組 | 0 | 0
NO. 76
名 称 |  | 規 格・寸 法 | 数 量 | 単位 | 単 価 | 金 額 | 備 考
| ﾌﾟﾘｶﾁｭｰﾌﾞ | 63ｰ54ｺﾈｸﾀ付 | 3 | 組 | 0 | 0
| ﾌﾟﾘｶﾁｭｰﾌﾞﾋﾞﾆﾙ被覆付 | 83ｰ82ｺﾈｸﾀ付 | 1 | 組 | 0 | 0
| ﾌﾟﾙﾎﾞｯｸｽ防水 | 200×200×100 | 2 | 個 | 0 | 0
| 埋込ｽｲｯﾁ(樹脂) | PLSW×1 | 18 | 個 | 0 | 0
| 埋込ｽｲｯﾁ(樹脂) | PLSW×1ﾈｰﾑ付 | 1 | 個 | 0 | 0
| 埋込防水引掛型ｺﾝｾﾝﾄ | 3P20Ax1E付250V･ﾌﾟﾗｸﾞ共新金ﾌﾟﾚｰﾄ | 2 | 個 | 0 | 0
| 埋込防水引掛型ｺﾝｾﾝﾄ | 3P30Ax1E付250V･ﾌﾟﾗｸﾞ共新金ﾌﾟﾚｰﾄ | 1 | 個 | 0 | 0
| ON･OFF･PL押釦ｽｲｯﾁ |  | 1 | 台 | 0 | 0
| 呼び線 | 1.2mm | 247 | ｍ | 0 | 0
| 盤取付金物 |  | 1 | 式 | 0 | 0
| 防火区画貫通処理 | 25､31､E25､E31 | 6 | 組 | 0 | 0
| 防火区画貫通処理 | 39､51､E39､E51 | 1 | 組 | 0 | 0
| 雑材消耗品 |  | 1 | 式 | 0 | 0
| 電工費 |  | 1 | 式 | 0 | 0
| 塗装工事 |  | 1 | 式 | 0 | 0
| 基礎工事 | (建築工事) | 1 | 式 | 0 | 0
NO. 77
名 称 |  | 規 格・寸 法 | 数 量 | 単位 | 単 価 | 金 額 | 備 考
小 計
NO. 78
名 称 |  | 規 格・寸 法 | 数 量 | 単位 | 単 価 | 金 額 | 備 考
5. | ﾃﾚﾋﾞ共同聴視設備工事
| 2端子型ﾃﾚﾋﾞ端子 |  | 7 | 個 | 0 | 0
| 機器取付調子費 |  | 1 | 式 | 0 | 0
| SHF同軸ｹｰﾌﾞﾙ | S-5C-FB | 339 | ｍ | 0 | 0
| 合成樹脂可とう電線管 | 16PF管 | 79 | ｍ | 0 | 0
| 可とう電線管付属品 |  | 1 | 式 | 0 | 0
| 防火区画貫通処理 | 25､31､E25､E31 | 8 | 組 | 0 | 0
| 雑材消耗品 |  | 1 | 式 | 0 | 0
| 電工費 |  | 1 | 式 | 0 | 0
小 計
NO. 79
名 称 |  | 規 格・寸 法 | 数 量 | 単位 | 単 価 | 金 額 | 備 考
6. | LAN配管設備工事
| 合成樹脂可とう電線管 | 22PF管 | 115 | ｍ | 0 | 0
| 可とう電線管付属品 |  | 1 | 式 | 0 | 0
| ｱｳﾄﾚｯﾄﾎﾞｯｸｽ | 102×44C付 | 3 | 個 | 0 | 0
| ﾌﾞﾗﾝｸﾁｯﾌﾟ |  | 5 | 個 | 0 | 0
| 呼び線 | 1.2mm | 92 | ｍ | 0 | 0
| 防火区画貫通処理 | 25､31､E25､E31 | 2 | 組 | 0 | 0
| 雑材消耗品 |  | 1 | 式 | 0 | 0
| 電工費 |  | 1 | 式 | 0 | 0
小 計
NO. 80
名 称 |  | 規 格・寸 法 | 数 量 | 単位 | 単 価 | 金 額 | 備 考
7. | 電話設備工事
| 多機能電話機 |  | 10 | 台 | 0 | 0
| 多機能電話機(停電対応) |  | 2 | 台 | 0 | 0
| 単機能電話機 |  | 12 | 台 | 0 | 0
| PSHｱﾝﾃﾅ |  | 5 | 台 | 0 | 0
| 壁掛金具 |  | 5 | 個 | 0 | 0
| 機器取付調整費 |  | 1 | 式 | 0 | 0
| ﾎﾞﾀﾝ電話用ｹｰﾌﾞﾙ | 0.5mm-2P | 938 | ｍ | 0 | 0
| ﾎﾞﾀﾝ電話用ｹｰﾌﾞﾙ | 0.5mm-3P | 76 | ｍ | 0 | 0
| 合成樹脂可とう電線管 | 16PF管 | 233 | ｍ | 0 | 0
| 合成樹脂可とう電線管 | 22PF管 | 10 | ｍ | 0 | 0
| 可とう電線管付属品 |  | 1 | 式 | 0 | 0
| ｱｳﾄﾚｯﾄﾎﾞｯｸｽ | 102×44C付 | 26 | 個 | 0 | 0
| 埋込電話ｺﾝｾﾝﾄ | 4芯用樹脂ﾌﾟﾚｰﾄ | 21 | 個 | 0 | 0
| 埋込電話ｺﾝｾﾝﾄ | 2芯用 | 4 | 個 | 0 | 0
| 埋込電話ｺﾝｾﾝﾄ | 4芯用 | 1 | 個 | 0 | 0
NO. 81
名 称 |  | 規 格・寸 法 | 数 量 | 単位 | 単 価 | 金 額 | 備 考
| 床用電話ｺﾝｾﾝﾄ | 4芯用 | 5 | 個 | 0 | 0
| 露出電話ｺﾝｾﾝﾄ | 4芯用 | 5 | 個 | 0 | 0
| 防火区画貫通処理 | 39､51､E39､E51 | 6 | 組 | 0 | 0
| 雑材消耗品 |  | 1 | 式 | 0 | 0
| 電工費 |  | 1 | 式 | 0 | 0
小 計
NO. 82
名 称 |  | 規 格・寸 法 | 数 量 | 単位 | 単 価 | 金 額 | 備 考
8. | ｲﾝﾀ-ﾎﾝ設備工事
| ﾄﾞｱﾎﾝ子機 | ｶﾒﾗ付､露出型 | 2 | 台 | 0 | 0
| ｲﾝﾀｰﾎﾝ親機 | ﾓﾆﾀｰ付 | 2 | 台 | 0 | 0
| 機器取付調整費 |  | 1 | 式 | 0 | 0
| ﾂｲｽﾄﾍﾟｱｹｰﾌﾞﾙ | ｶﾃｺﾞﾘｰ54P | 653 | ｍ | 0 | 0
| 合成樹脂可とう電線管 | 22PF管 | 26 | ｍ | 0 | 0
| 可とう電線管付属品 |  | 1 | 式 | 0 | 0
| ｱｳﾄﾚｯﾄﾎﾞｯｸｽ | 102×44C付 | 6 | 個 | 0 | 0
| 防火区画貫通処理 | 25､31､E25､E31 | 3 | 組 | 0 | 0
| 雑材消耗品 |  | 1 | 式 | 0 | 0
| 電工費 |  | 1 | 式 | 0 | 0
小 計
NO. 83
名 称 |  | 規 格・寸 法 | 数 量 | 単位 | 単 価 | 金 額 | 備 考
9. | 電気錠配管配線設備工事
| ｹｰﾌﾞﾙCPEV | 0.9mmｰ1Pr | 25 | ｍ | 0 | 0
| ｹｰﾌﾞﾙCPEV | 0.9mmｰ3Pr | 146 | ｍ | 0 | 0
| ｹｰﾌﾞﾙCPEV | 0.9mmｰ5Pr | 179 | ｍ | 0 | 0
| 合成樹脂可とう電線管 | 16PF管 | 8 | ｍ | 0 | 0
| 合成樹脂可とう電線管 | 22PF管 | 20 | ｍ | 0 | 0
| 合成樹脂可とう電線管 | 28PF管 | 53 | ｍ | 0 | 0
| 可とう電線管付属品 |  | 1 | 式 | 0 | 0
| 電線管E | 19 | 244 | ｍ | 0 | 0
| 電線管付属品 |  | 1 | 式 | 0 | 0
| 電線管支持材料 |  | 1 | 式 | 0 | 0
| ｱｳﾄﾚｯﾄﾎﾞｯｸｽ | 102×44C付 | 13 | 個 | 0 | 0
| 雑材消耗品 |  | 1 | 式 | 0 | 0
| 電工費 |  | 1 | 式 | 0 | 0
小 計
NO. 84
名 称 |  | 規 格・寸 法 | 数 量 | 単位 | 単 価 | 金 額 | 備 考
10. | BGM放送設備工事
| BGMﾜｺﾞﾝ | 出力制御5回線+一斉 | 1 | 式 | 0 | 0
|  | USB対応CDﾌﾟﾚｰﾔｰ,ﾘﾓｰﾄﾏｲｸﾛﾎﾝ |  |  | 0
| ｼｰﾘﾝｸﾞｽﾋﾟｰｶｰ | ATT | 6 | 台 | 0 | 0
| 機器取付調整費 |  | 1 | 式 | 0 | 0
| ｹｰﾌﾞﾙAE | 1.2mmｰ3C | 90 | ｍ | 0 | 0
| 合成樹脂可とう電線管 | 16PF管 | 16 | ｍ | 0 | 0
| 可とう電線管付属品 |  | 1 | 式 | 0 | 0
| 雑材消耗品 |  | 1 | 式 | 0 | 0
| 電工費 |  | 1 | 式 | 0 | 0
小 計
NO. 85
名 称 |  | 規 格・寸 法 | 数 量 | 単位 | 単 価 | 金 額 | 備 考
11. | 中央監視設備工事
| ｹｰﾌﾞﾙCPEVｰS | 0.9mmｰ3Pr | 40 | ｍ | 0 | 0
| ｹｰﾌﾞﾙCPEV | 0.9mmｰ10Pr | 120 | ｍ | 0 | 0
| 防火区画貫通処理 | 50φ | 3 | 組 | 0 | 0
| 雑材消耗品 |  | 1 | 式 | 0 | 0
| 電工費 |  | 1 | 式 | 0 | 0
0
小 計
NO. 86
名 称 |  | 規 格・寸 法 | 数 量 | 単位 | 単 価 | 金 額 | 備 考
Ｃ． | 機械設備工事
1. | 空気調和設備工事 |  | 1 | 式 | 0 | 0
2. | 給排水衛生設備工事 |  | 1 | 式 | 0 | 0
計
NO. 87
名 称 |  | 規 格・寸 法 | 数 量 | 単位 | 単 価 | 金 額 | 備 考
1. | 空気調和設備工事
ａ． | 空調機器設備 |  | 1 | 式 | 0 | 0
ｂ． | 空調ﾀﾞｸﾄ設備 |  | 1 | 式 | 0 | 0
ｃ． | 配管設備 |  | 1 | 式 | 0 | 0
ｄ． | 換気設備 |  | 1 | 式 | 0 | 0
ｅ． | 自動制御設備 |  | 1 | 式 | 0 | 0
計
NO. 88
名 称 |  | 規 格・寸 法 | 数 量 | 単位 | 単 価 | 金 額 | 備 考
ａ． | 空調機器設備
| [EHP-2B-1] ﾋﾞﾙ用ﾏﾙﾁ空冷HPﾊﾟｯｹｰｼﾞ屋外機 | 冷房能力85.0kW 暖房能力95.0kW | 1 | 台 | 0 | 0
|  | 圧縮機出力18.60kW 送風機出力1.610kW |  |  | 0
|  | 電源3φ×200V ｽﾌﾟﾘﾝｸﾞ防振 |  |  | 0
| [EHP-2B-1a] ﾋﾞﾙ用ﾏﾙﾁ屋内機天井ｶｾｯﾄ形 | 4方向吹出し | 2 | 台 | 0 | 0
|  | 冷房能力7.1kW 暖房能力8.0kW |  |  | 0
|  | 送風機1,320m3/h 動力1φ×200V×0.053kW |  |  | 0
|  | ﾒｰｶｰ標準ﾌｨﾙﾀｰ ｺﾞﾑ防振 |  |  | 0
| [EHP-2B-1b] ﾋﾞﾙ用ﾏﾙﾁ屋内機天井ｶｾｯﾄ形 | 4方向吹出し | 2 | 台 | 0 | 0
|  | 冷房能力5.6kW 暖房能力6.3kW |  |  | 0
|  | 送風機870m3/h 動力1φ×200V×0.053kW |  |  | 0
|  | ﾒｰｶｰ標準ﾌｨﾙﾀｰ ｺﾞﾑ防振 |  |  | 0
| [EHP-2B-1c] ﾋﾞﾙ用ﾏﾙﾁ屋内機天井ｶｾｯﾄ形 | 4方向吹出し | 2 | 台 | 0 | 0
|  | 冷房能力7.1kW 暖房能力8.0kW |  |  | 0
|  | 送風機1,320m3/h 動力1φ×200V×0.053kW |  |  | 0
|  | ﾒｰｶｰ標準ﾌｨﾙﾀｰ ｺﾞﾑ防振 |  |  | 0
NO. 89
名 称 |  | 規 格・寸 法 | 数 量 | 単位 | 単 価 | 金 額 | 備 考
| [EHP-2B-1d] ﾋﾞﾙ用ﾏﾙﾁ屋内機天井ｶｾｯﾄ形 | 4方向吹出し | 1 | 台 | 0 | 0
|  | 冷房能力3.6kW 暖房能力4.0kW |  |  | 0
|  | 送風機750m3/h 動力1φ×200V×0.053kW |  |  | 0
|  | ﾒｰｶｰ標準ﾌｨﾙﾀｰ ｺﾞﾑ防振 |  |  | 0
| [EHP-2B-1e] ﾋﾞﾙ用ﾏﾙﾁ屋内機天井ｶｾｯﾄ形 | 4方向吹出し | 6 | 台 | 0 | 0
|  | 冷房能力8.0kW 暖房能力9.0kW |  |  | 0
|  | 送風機1,410m3/h 動力1φ×200V×0.053kW |  |  | 0
|  | ﾒｰｶｰ標準ﾌｨﾙﾀｰ ｺﾞﾑ防振 |  |  | 0
| [EHP-2B-2] ﾋﾞﾙ用ﾏﾙﾁ空冷HPﾊﾟｯｹｰｼﾞ屋外機 | 冷房能力11.2kW 暖房能力12.5kW | 1 | 台 | 0 | 0
|  | 圧縮機出力3.10kW 送風機出力0.320kW |  |  | 0
|  | 電源3φ×200V ｽﾌﾟﾘﾝｸﾞ防振 |  |  | 0
| [EHP-2B-2a] ﾋﾞﾙ用ﾏﾙﾁ屋内機天井ｶｾｯﾄ形 | 4方向吹出し | 1 | 台 | 0 | 0
|  | 冷房能力7.1kW 暖房能力8.0kW |  |  | 0
|  | 送風機1,320m3/h 動力1φ×200V×0.053kW |  |  | 0
|  | ﾒｰｶｰ標準ﾌｨﾙﾀｰ ｺﾞﾑ防振 |  |  | 0
| [EHP-3B-1] ﾋﾞﾙ用ﾏﾙﾁ空冷HPﾊﾟｯｹｰｼﾞ屋外機 | 冷房能力45.0kW 暖房能力50.0kW | 1 | 台 | 0 | 0
|  | 圧縮機出力10.10kW 送風機出力0.940kW |  |  | 0
NO. 90
名 称 |  | 規 格・寸 法 | 数 量 | 単位 | 単 価 | 金 額 | 備 考
|  | 電源3φ×200V ｽﾌﾟﾘﾝｸﾞ防振 |  |  | 0
| [EHP-3B-1a] ﾋﾞﾙ用ﾏﾙﾁ屋内機天井ｶｾｯﾄ形 | 4方向吹出し | 2 | 台 | 0 | 0
|  | 冷房能力8.0kW 暖房能力9.0kW |  |  | 0
|  | 送風機1,410m3/h 動力1φ×200V×0.053kW |  |  | 0
|  | ﾒｰｶｰ標準ﾌｨﾙﾀｰ ｺﾞﾑ防振 |  |  | 0
| [EHP-3B-1b] ﾋﾞﾙ用ﾏﾙﾁ屋内機天井ｶｾｯﾄ形 | 4方向吹出し | 2 | 台 | 0 | 0
|  | 冷房能力7.1kW 暖房能力8.0kW |  |  | 0
|  | 送風機1,320m3/h 動力1φ×200V×0.053kW |  |  | 0
|  | ﾒｰｶｰ標準ﾌｨﾙﾀｰ ｺﾞﾑ防振 |  |  | 0
| [EHP-3B-1c] ﾋﾞﾙ用ﾏﾙﾁ屋内機天井ｶｾｯﾄ形 | 4方向吹出し | 2 | 台 | 0 | 0
|  | 冷房能力7.1kW 暖房能力8.0kW |  |  | 0
|  | 送風機1,320m3/h 動力1φ×200V×0.053kW |  |  | 0
|  | ﾒｰｶｰ標準ﾌｨﾙﾀｰ ｺﾞﾑ防振 |  |  | 0
| [EHP-3B-1d] ﾋﾞﾙ用ﾏﾙﾁ屋内機天井ｶｾｯﾄ形 | 4方向吹出し | 1 | 台 | 0 | 0
|  | 冷房能力4.5kW 暖房能力5.0kW |  |  | 0
|  | 送風機870m3/h 動力1φ×200V×0.053kW |  |  | 0
|  | ﾒｰｶｰ標準ﾌｨﾙﾀｰ ｺﾞﾑ防振 |  |  | 0
NO. 91
名 称 |  | 規 格・寸 法 | 数 量 | 単位 | 単 価 | 金 額 | 備 考
| [RC] ﾋﾞﾙ用ﾏﾙﾁ附属品ﾘﾓｺﾝ | 計10個 | 1 | 式 | 0 | 0
| ﾋﾞﾙ用ﾏﾙﾁ附属品試運転調整費 |  | 1 | 式 | 0 | 0
| ﾋﾞﾙ用ﾏﾙﾁ附属品予備ﾌｨﾙﾀｰ(25%) | (機器に含む) | 1 | 式 | 0
| [GHP-2B-1] GHPﾊﾟｯｹｰｼﾞ(ﾋﾞﾙ用ﾏﾙﾁ屋外機) | 冷房能力22.4kW 暖房能力25.0kW | 1 | 台 | 0 | 0
|  | 送風機動力3φ×200V×1.120kW ｽﾌﾟﾘﾝｸﾞ防振 |  |  | 0
| [GHP-2B-1a] GHPﾊﾟｯｹｰｼﾞ(ﾋﾞﾙ用ﾏﾙﾁ屋内機) | 4方向吹出し | 1 | 台 | 0 | 0
| 天井ｶｾｯﾄ形 | 冷房能力2.8kW 暖房能力3.2kW |  |  | 0
|  | 送風機750m3/h 動力1φ×200V×0.053kW |  |  | 0
|  | ﾒｰｶｰ標準ﾌｨﾙﾀｰ ｺﾞﾑ防振 |  |  | 0
| [GHP-2B-1b] GHPﾊﾟｯｹｰｼﾞ(ﾋﾞﾙ用ﾏﾙﾁ屋内機) | 4方向吹出し | 1 | 台 | 0 | 0
| 天井ｶｾｯﾄ形 | 冷房能力7.1kW 暖房能力8.0kW |  |  | 0
|  | 送風機1,320m3/h 動力1φ×200V×0.053kW |  |  | 0
|  | ﾒｰｶｰ標準ﾌｨﾙﾀｰ ｺﾞﾑ防振 |  |  | 0
| [GHP-2B-1c] GHPﾊﾟｯｹｰｼﾞ(ﾋﾞﾙ用ﾏﾙﾁ屋内機) | 2方向吹出し | 1 | 台 | 0 | 0
| 天井ｶｾｯﾄ形 | 冷房能力3.6kW 暖房能力4.0kW |  |  | 0
|  | 送風機540m3/h 動力1φ×200V×0.015kW |  |  | 0
|  | ﾒｰｶｰ標準ﾌｨﾙﾀｰ ｺﾞﾑ防振 |  |  | 0
NO. 92
名 称 |  | 規 格・寸 法 | 数 量 | 単位 | 単 価 | 金 額 | 備 考
| [GHP-2B-1e] GHPﾊﾟｯｹｰｼﾞ(ﾋﾞﾙ用ﾏﾙﾁ屋内機) | 4方向吹出し | 1 | 台 | 0 | 0
| 天井ｶｾｯﾄ形 | 冷房能力2.8kW 暖房能力3.2kW |  |  | 0
|  | 送風機750m3/h 動力1φ×200V×0.053kW |  |  | 0
|  | ﾒｰｶｰ標準ﾌｨﾙﾀｰ ｺﾞﾑ防振 |  |  | 0
| [GHP-2B-1f] GHPﾊﾟｯｹｰｼﾞ(ﾋﾞﾙ用ﾏﾙﾁ屋内機) | 2方向吹出し | 1 | 台 | 0 | 0
| 天井ｶｾｯﾄ形 | 冷房能力2.2kW 暖房能力2.5kW |  |  | 0
|  | 送風機420m3/h 動力1φ×200V×0.010kW |  |  | 0
|  | ﾒｰｶｰ標準ﾌｨﾙﾀｰ ｺﾞﾑ防振 |  |  | 0
| [GHP-2B-2] GHPﾊﾟｯｹｰｼﾞ(ﾋﾞﾙ用ﾏﾙﾁ屋外機) | 冷房能力22.4kW 暖房能力25.0kW | 1 | 台 | 0 | 0
|  | 送風機動力3φ×200V×1.120kW ｽﾌﾟﾘﾝｸﾞ防振 |  |  | 0
| [GHP-2B-2a] GHPﾊﾟｯｹｰｼﾞ(ﾋﾞﾙ用ﾏﾙﾁ屋内機)天吊形 | 厨房専用 | 2 | 台 | 0 | 0
|  | 冷房能力8.0kW 暖房能力9.0kW |  |  | 0
|  | 送風機960m3/h 動力1φ×200V×0.060kW |  |  | 0
|  | ﾄﾞﾚﾝｱｯﾌﾟ付 ﾒｰｶｰ標準ﾌｨﾙﾀｰ |  |  | 0
|  | ｺﾞﾑ防振 |  |  | 0
| [OGHP-2B-1] GHPﾊﾟｯｹｰｼﾞ(ﾋﾞﾙ用ﾏﾙﾁ屋外機) | 冷房能力28.0kW 暖房能力31.5kW | 1 | 台 | 0 | 0
|  | 送風機動力3φ×200V×1.120kW ｽﾌﾟﾘﾝｸﾞ防振 |  |  | 0
NO. 93
名 称 |  | 規 格・寸 法 | 数 量 | 単位 | 単 価 | 金 額 | 備 考
| [OGHP-2B-1a] GHPﾊﾟｯｹｰｼﾞ(ﾋﾞﾙ用ﾏﾙﾁ屋内機) | 冷房能力28.0kW 暖房能力23.3kW | 1 | 台 | 0 | 0
| 天井埋込形･外気処理用 | 送風機2,100m3/h×170Pa 動力1φ×200V×0.380kW |  |  | 0
|  | 加湿器11.6kg/h気化式加湿器 ﾄﾞﾚﾝｱｯﾌﾟ付 |  |  | 0
|  | ﾛﾝｸﾞﾗｲﾌﾌｨﾙﾀｰ ｺﾞﾑ防振 |  |  | 0
| [GHP-3B-1] GHPﾊﾟｯｹｰｼﾞ(ﾋﾞﾙ用ﾏﾙﾁ屋外機) | 冷房能力28.0kW 暖房能力31.5kW | 1 | 台 | 0 | 0
|  | 送風機動力3φ×200V×1.120kW ｽﾌﾟﾘﾝｸﾞ防振 |  |  | 0
| [GHP-3B-1a] GHPﾊﾟｯｹｰｼﾞ(ﾋﾞﾙ用ﾏﾙﾁ屋内機) | 4方向吹出し | 1 | 台 | 0 | 0
| 天井ｶｾｯﾄ形 | 冷房能力2.8kW 暖房能力3.2kW |  |  | 0
|  | 送風機750m3/h 動力1φ×200V×0.053kW |  |  | 0
|  | ﾒｰｶｰ標準ﾌｨﾙﾀｰ ｺﾞﾑ防振 |  |  | 0
| [GHP-3B-1b] GHPﾊﾟｯｹｰｼﾞ(ﾋﾞﾙ用ﾏﾙﾁ屋内機) | 4方向吹出し | 1 | 台 | 0 | 0
| 天井ｶｾｯﾄ形 | 冷房能力2.8kW 暖房能力3.2kW |  |  | 0
|  | 送風機750m3/h 動力1φ×200V×0.053kW |  |  | 0
|  | ﾒｰｶｰ標準ﾌｨﾙﾀｰ ｺﾞﾑ防振 |  |  | 0
| [GHP-3B-1c] GHPﾊﾟｯｹｰｼﾞ(ﾋﾞﾙ用ﾏﾙﾁ屋内機) | 2方向吹出し | 1 | 台 | 0 | 0
| 天井ｶｾｯﾄ形 | 冷房能力2.2kW 暖房能力2.5kW |  |  | 0
|  | 送風機420m3/h 動力1φ×200V×0.010kW |  |  | 0
NO. 94
名 称 |  | 規 格・寸 法 | 数 量 | 単位 | 単 価 | 金 額 | 備 考
|  | ﾒｰｶｰ標準ﾌｨﾙﾀｰ ｺﾞﾑ防振 |  |  | 0
| [GHP-3B-1d] GHPﾊﾟｯｹｰｼﾞ(ﾋﾞﾙ用ﾏﾙﾁ屋内機) | 4方向吹出し | 3 | 台 | 0 | 0
| 天井ｶｾｯﾄ形 | 冷房能力2.8kW 暖房能力3.2kW |  |  | 0
|  | 送風機750m3/h 動力1φ×200V×0.053kW |  |  | 0
|  | ﾒｰｶｰ標準ﾌｨﾙﾀｰ ｺﾞﾑ防振 |  |  | 0
| [GHP-3B-1e] GHPﾊﾟｯｹｰｼﾞ(ﾋﾞﾙ用ﾏﾙﾁ屋内機) | 4方向吹出し | 1 | 台 | 0 | 0
| 天井ｶｾｯﾄ形 | 冷房能力3.6kW 暖房能力4.0kW |  |  | 0
|  | 送風機750m3/h 動力1φ×200V×0.053kW |  |  | 0
|  | ﾒｰｶｰ標準ﾌｨﾙﾀｰ ｺﾞﾑ防振 |  |  | 0
| [GHP-3B-1g] GHPﾊﾟｯｹｰｼﾞ(ﾋﾞﾙ用ﾏﾙﾁ屋内機) | 1方向吹出し | 1 | 台 | 0 | 0
| 天井ｶｾｯﾄ形 | 冷房能力2.2kW 暖房能力2.5kW |  |  | 0
|  | 送風機390m3/h 動力1φ×200V×0.090kW |  |  | 0
|  | ﾒｰｶｰ標準ﾌｨﾙﾀｰ ｺﾞﾑ防振 |  |  | 0
| [GHP-3B-1h] GHPﾊﾟｯｹｰｼﾞ(ﾋﾞﾙ用ﾏﾙﾁ屋内機) | 4方向吹出し | 1 | 台 | 0 | 0
| 天井ｶｾｯﾄ形 | 冷房能力2.8kW 暖房能力3.2kW |  |  | 0
|  | 送風機750m3/h 動力1φ×200V×0.053kW |  |  | 0
|  | ﾒｰｶｰ標準ﾌｨﾙﾀｰ ｺﾞﾑ防振 |  |  | 0
NO. 95
名 称 |  | 規 格・寸 法 | 数 量 | 単位 | 単 価 | 金 額 | 備 考
| [GHP-3B-1i] GHPﾊﾟｯｹｰｼﾞ(ﾋﾞﾙ用ﾏﾙﾁ屋内機) | 4方向吹出し | 1 | 台 | 0 | 0
| 天井ｶｾｯﾄ形 | 冷房能力2.8kW 暖房能力3.2kW |  |  | 0
|  | 送風機750m3/h 動力1φ×200V×0.053kW |  |  | 0
|  | ﾒｰｶｰ標準ﾌｨﾙﾀｰ ｺﾞﾑ防振 |  |  | 0
| [RC] GHPﾊﾟｯｹｰｼﾞ附属品ﾘﾓｺﾝ | 計15個 | 1 | 式 | 0 | 0
| GHPﾊﾟｯｹｰｼﾞ附属品分岐管 |  | 1 | 式 | 0 | 0
| GHPﾊﾟｯｹｰｼﾞ附属品試運転調整費 |  | 1 | 式 | 0 | 0
| GHPﾊﾟｯｹｰｼﾞ附属品予備ﾌｨﾙﾀｰ(25%) | (機器に含む) | 1 | 式 | 0
| 遠赤外線ﾋｰﾀｰ |  | 1 | 台 | 0 | 0
| 架台製作取付費 |  | 1 | 式 | 0 | 0
| 吊金物製作取付費 |  | 1 | 式 | 0 | 0
| 天井開口工事 |  | 1 | 式 | 0 | 0
| 塗装工事(文字標識等) |  | 1 | 式 | 0 | 0
| 雑材消耗品 |  | 1 | 式 | 0 | 0
| 搬入据付工事 | 機器類 | 1 | 式 | 0 | 0
| 穴埋補修費 |  | 1 | 式 | 0 | 0
| 試験調整費 |  | 1 | 式 | 0 | 0
NO. 96
名 称 |  | 規 格・寸 法 | 数 量 | 単位 | 単 価 | 金 額 | 備 考
小 計
NO. 97
名 称 |  | 規 格・寸 法 | 数 量 | 単位 | 単 価 | 金 額 | 備 考
ｂ． | 空調ﾀﾞｸﾄ設備
| 共板ﾌﾗﾝｼﾞ工法ﾀﾞｸﾄ | 0.5mm | 60 | ㎡ | 0 | 0
| ｽﾊﾟｲﾗﾙﾀﾞｸﾄ | 200φ材工共 | 3 | ｍ | 0 | 0
| ｽﾊﾟｲﾗﾙﾀﾞｸﾄ | 250φ材工共 | 5 | ｍ | 0 | 0
| 消音ﾌﾚｷﾀﾞｸﾄﾋﾞﾆｰﾙ被覆 | 250φ×1.0m | 3 | 本 | 0 | 0
| ﾚｼﾞｽﾀVHS | 350×350 | 6 | 個 | 0 | 0
| ｻﾌﾟﾗｲﾁｬﾝﾊﾞｰ |  |  |  | 0
| ﾁｬﾝﾊﾞｰﾎﾞｯｸｽ内貼共 | 1500×500×500 | 1 | 個 | 0 | 0
| ﾚﾀﾝﾁｬﾝﾊﾞｰ |  |  |  | 0
| ﾁｬﾝﾊﾞｰﾎﾞｯｸｽ内貼共 | 1500×500×500 | 1 | 個 | 0 | 0
| ﾁｬﾝﾊﾞｰ |  |  |  | 0
| ﾁｬﾝﾊﾞｰﾎﾞｯｸｽ内貼共 | 2150×400×400 | 1 | 個 | 0 | 0
| 制気口ﾎﾞｯｸｽ |  |  |  | 0
| ﾁｬﾝﾊﾞｰﾎﾞｯｸｽ内貼共 | 400×400×300 | 3 | 個 | 0 | 0
| 風量調節ﾀﾞﾝﾊﾟｰVD(角)鋼板製 | 400×300 | 2 | 個 | 0 | 0
| ﾁｪｯｷﾀﾞﾝﾊﾟｰCD(角)鋼板製 | 400×300 | 1 | 個 | 0 | 0
NO. 98
名 称 |  | 規 格・寸 法 | 数 量 | 単位 | 単 価 | 金 額 | 備 考
| 防火ﾀﾞﾝﾊﾟｰFD(角)鋼板製 | 400×300 | 2 | 個 | 0 | 0
| 風量測定口SS製 | 保温型 | 2 | 個 | 0 | 0
| ｷｬﾝﾊﾞｽ継手 |  | 1 | 式 | 0 | 0
| 防火･耐火区画貫通ﾀﾞｸﾄ |  | 1 | 式 | 0 | 0
| ﾀﾞｸﾄ用支持鋼材 |  | 1 | 式 | 0 | 0
| 天井開口工事 |  | 1 | 式 | 0 | 0
| 保温工事 |  | 1 | 式 | 0 | 0
| 雑材消耗品 |  | 1 | 式 | 0 | 0
| 器具取付費 | ﾀﾞｸﾄ類 | 1 | 式 | 0 | 0
| 穴埋補修費 |  | 1 | 式 | 0 | 0
| ｽﾘｰﾌﾞｲﾝｻｰﾄ費 |  | 1 | 式 | 0 | 0
| 試験調整費 |  | 1 | 式 | 0 | 0
小 計
NO. 99
名 称 |  | 規 格・寸 法 | 数 量 | 単位 | 単 価 | 金 額 | 備 考
ｃ． | 配管設備
1. | 配管設備冷媒配管設備 |  | 1 | 式 | 0 | 0
2. | 配管設備排水配管設備 |  | 1 | 式 | 0 | 0
計
NO. 100
名 称 |  | 規 格・寸 法 | 数 量 | 単位 | 単 価 | 金 額 | 備 考
1. | 配管設備冷媒配管設備
| 〔冷媒管〕 |  |  |  | 0
| 冷媒用被覆銅管 | 6.4φ | 96 | ｍ | 0 | 0
| 冷媒用被覆銅管 | 9.5φ | 188 | ｍ | 0 | 0
| 冷媒用被覆銅管 | 12.7φ | 16 | ｍ | 0 | 0
| 冷媒用被覆銅管 | 15.9φ | 15 | ｍ | 0 | 0
| 冷媒用被覆銅管 | 19.1φ | 8 | ｍ | 0 | 0
| 同上接合材 |  | 1 | 式 | 0 | 0
| 同上継手類 |  | 1 | 式 | 0 | 0
| 同上支持金物 |  | 1 | 式 | 0 | 0
| 〔冷媒管〕 |  |  |  | 0
| 冷媒用被覆銅管 | 20mm12.7φ | 95 | ｍ | 0 | 0
| 冷媒用被覆銅管 | 20mm15.9φ | 165 | ｍ | 0 | 0
| 冷媒用被覆銅管 | 20mm19.1φ | 18 | ｍ | 0 | 0
| 冷媒用被覆銅管 | 20mm22.2φ | 20 | ｍ | 0 | 0
| 冷媒用被覆銅管 | 20mm28.6φ | 31 | ｍ | 0 | 0
NO. 101
名 称 |  | 規 格・寸 法 | 数 量 | 単位 | 単 価 | 金 額 | 備 考
| 冷媒用被覆銅管 | 20mm31.8φ | 9 | ｍ | 0 | 0
| 同上接合材 |  | 1 | 式 | 0 | 0
| 同上継手類 |  | 1 | 式 | 0 | 0
| 同上支持金物 |  | 1 | 式 | 0 | 0
| 防火･耐火区画貫通処理 |  | 1 | 式 | 0 | 0
| 冷媒封入費 |  | 1 | 式 | 0 | 0
| 室内外ﾕﾆｯﾄ間渡り配線工事 |  | 1 | 式 | 0 | 0
| 雑材消耗品 |  | 1 | 式 | 0 | 0
| 配管工事 |  | 1 | 式 | 0 | 0
| 穴埋補修費 |  | 1 | 式 | 0 | 0
| ｽﾘｰﾌﾞｲﾝｻｰﾄ費 |  | 1 | 式 | 0 | 0
| 試験調整費 |  | 1 | 式 | 0 | 0
小 計
NO. 102
名 称 |  | 規 格・寸 法 | 数 量 | 単位 | 単 価 | 金 額 | 備 考
2. | 配管設備排水配管設備
| 〔ﾄﾞﾚﾝ管〕 |  |  |  | 0
| 耐火二層管 | FDP-VP40A | 8 | ｍ | 0 | 0
| 同上接合材 |  | 1 | 式 | 0 | 0
| 同上継手類 |  | 1 | 式 | 0 | 0
| 同上支持金物 |  | 1 | 式 | 0 | 0
| 耐火二層管空調ﾄﾞﾚﾝ用VP | 25A | 99 | ｍ | 0 | 0
| 耐火二層管空調ﾄﾞﾚﾝ用VP | 30A | 220 | ｍ | 0 | 0
| 同上接合材 |  | 1 | 式 | 0 | 0
| 同上継手類 |  | 1 | 式 | 0 | 0
| 同上支持金物 |  | 1 | 式 | 0 | 0
| 雑材消耗品 |  | 1 | 式 | 0 | 0
| 配管工事 |  | 1 | 式 | 0 | 0
| 穴埋補修費 |  | 1 | 式 | 0 | 0
| ｽﾘｰﾌﾞｲﾝｻｰﾄ費 |  | 1 | 式 | 0 | 0
| 試験調整費 |  | 1 | 式 | 0 | 0
NO. 103
名 称 |  | 規 格・寸 法 | 数 量 | 単位 | 単 価 | 金 額 | 備 考
小 計
NO. 104
名 称 |  | 規 格・寸 法 | 数 量 | 単位 | 単 価 | 金 額 | 備 考
ｄ． | 換気設備
1. | 換気設備換気機器設備 |  | 1 | 式 | 0 | 0
2. | 換気設備換気ﾀﾞｸﾄ設備 |  | 1 | 式 | 0 | 0
計
NO. 105
名 称 |  | 規 格・寸 法 | 数 量 | 単位 | 単 価 | 金 額 | 備 考
1. | 換気設備換気機器設備
| [DE-3B] 脱臭装置 | 中和消臭剤 | 1 | 台 | 0 | 0
|  | 天吊型 処理風量6,300m3/h |  |  | 0
| [HEX-2B-1K] 全熱交換器 | 天井埋込形 | 1 | 台 | 0 | 0
|  | 550m3/h×200Pa 1φ×200V×0.445kW |  |  | 0
|  | 加湿器付 ｺﾝﾄﾛｰﾙｽｲｯﾁ付 |  |  | 0
|  | ｺﾞﾑ防振 |  |  | 0
| [HEX-2B-2K] 全熱交換器 | 天井埋込形 | 1 | 台 | 0 | 0
|  | 550m3/h×200Pa 1φ×200V×0.445kW |  |  | 0
|  | 加湿器付 ｺﾝﾄﾛｰﾙｽｲｯﾁ付 |  |  | 0
|  | ｺﾞﾑ防振 |  |  | 0
| [HEX-2B-3K] 全熱交換器 | 天井埋込形 | 1 | 台 | 0 | 0
|  | 550m3/h×200Pa 1φ×200V×0.445kW |  |  | 0
|  | 加湿器付 ｺﾝﾄﾛｰﾙｽｲｯﾁ付 |  |  | 0
|  | ｺﾞﾑ防振 |  |  | 0
| [HEX-2B-4K] 全熱交換器 | 天井埋込形 | 1 | 台 | 0 | 0
NO. 106
名 称 |  | 規 格・寸 法 | 数 量 | 単位 | 単 価 | 金 額 | 備 考
|  | 100m3/h×200Pa 1φ×200V×0.283kW |  |  | 0
|  | 加湿器付 ｺﾝﾄﾛｰﾙｽｲｯﾁ付 |  |  | 0
|  | ｺﾞﾑ防振 |  |  | 0
| [HEX-2B-5K] 全熱交換器 | 天井埋込形 | 2 | 台 | 0 | 0
|  | 475m3/h×250Pa 1φ×200V×0.525kW |  |  | 0
|  | 加湿器付 ｺﾝﾄﾛｰﾙｽｲｯﾁ付 |  |  | 0
|  | ｺﾞﾑ防振 |  |  | 0
| [HEX-2B-6] 全熱交換器 | 天井埋込形 | 1 | 台 | 0 | 0
|  | 200m3/h×200Pa 1φ×200V×0.250kW |  |  | 0
|  | ｺﾝﾄﾛｰﾙｽｲｯﾁ付 ｺﾞﾑ防振 |  |  | 0
| [HEX-3B-1K] 全熱交換器 | 天井埋込形 | 1 | 台 | 0 | 0
|  | 400m3/h×200Pa 1φ×200V×0.375kW |  |  | 0
|  | 加湿器付 ｺﾝﾄﾛｰﾙｽｲｯﾁ付 |  |  | 0
|  | ｺﾞﾑ防振 |  |  | 0
| [HEX-3B-2K] 全熱交換器 | 天井埋込形 | 1 | 台 | 0 | 0
|  | 500m3/h×200Pa 1φ×200V×0.445kW |  |  | 0
|  | 加湿器付 ｺﾝﾄﾛｰﾙｽｲｯﾁ付 |  |  | 0
NO. 107
名 称 |  | 規 格・寸 法 | 数 量 | 単位 | 単 価 | 金 額 | 備 考
|  | ｺﾞﾑ防振 |  |  | 0
| [HEX-3B-3K] 全熱交換器 | 天井埋込形 | 1 | 台 | 0 | 0
|  | 500m3/h×200Pa 1φ×200V×0.445kW |  |  | 0
|  | 加湿器付 ｺﾝﾄﾛｰﾙｽｲｯﾁ付 |  |  | 0
|  | ｺﾞﾑ防振 |  |  | 0
| [HEX-3B-4] 全熱交換器 | 天井埋込形 | 1 | 台 | 0 | 0
|  | 50m3/h×200Pa 1φ×200V×0.190kW |  |  | 0
|  | ｺﾝﾄﾛｰﾙｽｲｯﾁ付 ｺﾞﾑ防振 |  |  | 0
| [HEX-3B-5K] 全熱交換器 | 天井埋込形 | 1 | 台 | 0 | 0
|  | 200m3/h×250Pa 1φ×200V×0.375kW |  |  | 0
|  | 加湿器付 ｺﾝﾄﾛｰﾙｽｲｯﾁ付 |  |  | 0
|  | ｺﾞﾑ防振 |  |  | 0
| [HEX-3B-6] 全熱交換器 | 天井埋込形 | 1 | 台 | 0 | 0
|  | 100m3/h×250Pa 1φ×200V×0.250kW |  |  | 0
|  | ｺﾝﾄﾛｰﾙｽｲｯﾁ付 ｺﾞﾑ防振 |  |  | 0
| [HEX-3B-7] 全熱交換器 | 天井埋込形 | 1 | 台 | 0 | 0
|  | 150m3/h×200Pa 1φ×200V×0.190kW |  |  | 0
NO. 108
名 称 |  | 規 格・寸 法 | 数 量 | 単位 | 単 価 | 金 額 | 備 考
|  | ｺﾝﾄﾛｰﾙｽｲｯﾁ付 ｺﾞﾑ防振 |  |  | 0
| 全熱交換器付属品試運転調整費 |  | 1 | 式 | 0 | 0
| 全熱交換器付属品予備ﾌｨﾙﾀｰ(25%) | (機器に含む) | 1 | 式 | 0
| [EF-2B-1] 排気ﾌｧﾝ | ｽﾄﾚｰﾄｼﾛｯｺﾌｧﾝ消音形 | 1 | 台 | 0 | 0
|  | #1-1/2×350m3/h×250Pa 1φ×100V×0.200kW |  |  | 0
|  | ｺﾞﾑ防振 |  |  | 0
| [EF-2B-2] 排気ﾌｧﾝ | ｽﾄﾚｰﾄｼﾛｯｺﾌｧﾝ消音形 | 1 | 台 | 0 | 0
|  | #1-1/4×300m3/h×200Pa 1φ×100V×0.065kW |  |  | 0
|  | ｺﾞﾑ防振 |  |  | 0
| [EF-2B-3] 排気ﾌｧﾝ | ｽﾄﾚｰﾄｼﾛｯｺﾌｧﾝ消音形 | 1 | 台 | 0 | 0
|  | #1-1/2×1,300m3/h×250Pa 3φ×200V×0.550kW |  |  | 0
|  | ｺﾞﾑ防振 |  |  | 0
| [KEF-2B-1] 排気ﾌｧﾝ | ﾀｰﾎﾞﾌｧﾝ | 1 | 台 | 0 | 0
|  | 屋外形 #3×6,300m3/h×900Pa |  |  | 0
|  | 3φ×200V×3.70kW ｽﾌﾟﾘﾝｸﾞ防振 |  |  | 0
| [EF-3B-1] 排気ﾌｧﾝ | ｽﾄﾚｰﾄｼﾛｯｺﾌｧﾝ消音形耐湿ﾀｲﾌﾟ | 1 | 台 | 0 | 0
|  | #1-1/2×100m3/h×200Pa 1φ×100V×0.100kW |  |  | 0
NO. 109
名 称 |  | 規 格・寸 法 | 数 量 | 単位 | 単 価 | 金 額 | 備 考
|  | ｺﾞﾑ防振 |  |  | 0
| [EF-3B-2] 排気ﾌｧﾝ | ｽﾄﾚｰﾄｼﾛｯｺﾌｧﾝ消音形 | 1 | 台 | 0 | 0
|  | #1-1/2×1,750m3/h×250Pa 3φ×200V×0.750kW |  |  | 0
|  | ｺﾞﾑ防振 |  |  | 0
| [EF-3B-4] 排気ﾌｧﾝ | ｽﾄﾚｰﾄｼﾛｯｺﾌｧﾝ消音形 | 1 | 台 | 0 | 0
|  | #1-1/4×150m3/h×200Pa 1φ×100V×0.065kW |  |  | 0
|  | ｺﾞﾑ防振 |  |  | 0
| [SF-2B-1] 給気ﾌｧﾝ | 片吸込ｼﾛｯｺﾌｧﾝ | 1 | 台 | 0 | 0
|  | 天吊形 #2×4,200m3/h×300Pa |  |  | 0
|  | 3φ×200V×1.50kW ｺﾞﾑ防振 |  |  | 0
| [BF-2B-1a] ﾌﾞｰｽﾀｰﾌｧﾝ | ｽﾄﾚｰﾄｼﾛｯｺﾌｧﾝ消音形 | 1 | 台 | 0 | 0
|  | #1-1/2×2,100m3/h×100Pa 3φ×200V×0.750kW |  |  | 0
|  | ｺﾞﾑ防振 |  |  | 0
| [CF-2B-1] 天井扇 | 100m3/h×200Pa 1φ×100V×40W | 1 | 台 | 0 | 0
| [CF-2B-2] 天井扇 | 100m3/h×200Pa 1φ×100V×40W | 1 | 台 | 0 | 0
| [CF-2B-3] 天井扇 | 200m3/h×150Pa 1φ×100V×80W | 1 | 台 | 0 | 0
| [CF-2B-4] 天井扇 | 100m3/h×150Pa 1φ×100V×40W | 1 | 台 | 0 | 0
NO. 110
名 称 |  | 規 格・寸 法 | 数 量 | 単位 | 単 価 | 金 額 | 備 考
| [CF-2B-5] 天井扇 | 100m3/h×200Pa 1φ×100V×40W | 1 | 台 | 0 | 0
| [CF-2B-6] 天井扇 | 200m3/h×150Pa 1φ×100V×80W | 1 | 台 | 0 | 0
| [CF-2B-7] 天井扇 | 100m3/h×150Pa 1φ×100V×40W | 1 | 台 | 0 | 0
| [CF-3B-1] 天井扇 | 50m3/h×150Pa 1φ×100V×20W | 1 | 台 | 0 | 0
| [CF-3B-2] 天井扇 | 100m3/h×150Pa 1φ×100V×40W | 1 | 台 | 0 | 0
| [CF-3B-3] 天井扇 | 100m3/h×150Pa 1φ×100V×40W | 1 | 台 | 0 | 0
| [CF-3B-4] 天井扇 | 50m3/h×150Pa 1φ×100V×20W | 1 | 台 | 0 | 0
| [CF-3B-5] 天井扇 | 100m3/h×150Pa 1φ×100V×40W | 1 | 台 | 0 | 0
| 吊金物製作取付費 |  | 1 | 式 | 0 | 0
| 天井開口工事 |  | 1 | 式 | 0 | 0
| 塗装工事(文字標識等) |  | 1 | 式 | 0 | 0
| 雑材消耗品 |  | 1 | 式 | 0 | 0
| 搬入据付工事 | 機器類 | 1 | 式 | 0 | 0
| 穴埋補修費 |  | 1 | 式 | 0 | 0
| 試験調整費 |  | 1 | 式 | 0 | 0
小 計
NO. 111
名 称 |  | 規 格・寸 法 | 数 量 | 単位 | 単 価 | 金 額 | 備 考
2. | 換気設備換気ﾀﾞｸﾄ設備
| 共板ﾌﾗﾝｼﾞ工法ﾀﾞｸﾄ | 0.5mm | 167 | ㎡ | 0 | 0
| 共板ﾌﾗﾝｼﾞ工法ﾀﾞｸﾄ | 0.6mm | 40 | ㎡ | 0 | 0
| 塩ﾋﾞﾗｲﾆﾝｸﾞ鋼板 | 0.5t | 1 | ㎡ | 0 | 0
| ｶﾞﾙﾊﾞﾘｳﾑ鋼板 | 0.6t | 23 | ㎡ | 0 | 0
| ｶﾞﾙﾊﾞﾘｳﾑ鋼板 | 0.8t | 4 | ㎡ | 0 | 0
| ｽﾊﾟｲﾗﾙﾀﾞｸﾄ | 150φ材工共 | 416 | ｍ | 0 | 0
| ｽﾊﾟｲﾗﾙﾀﾞｸﾄ | 200φ材工共 | 234 | ｍ | 0 | 0
| ｽﾊﾟｲﾗﾙﾀﾞｸﾄ | 250φ材工共 | 393 | ｍ | 0 | 0
| ｽﾊﾟｲﾗﾙﾀﾞｸﾄ | 300φ材工共 | 65 | ｍ | 0 | 0
| ｽﾊﾟｲﾗﾙﾀﾞｸﾄ(ｶﾞﾙﾊﾞﾘｳﾑ製) | 200φ材工共 | 1 | ｍ | 0 | 0
| 塩ﾋﾞｽﾊﾟｲﾗﾙﾀﾞｸﾄ | 150φ材工共 | 44 | ｍ | 0 | 0
| 塩ﾋﾞｽﾊﾟｲﾗﾙﾀﾞｸﾄ | 200φ材工共 | 4 | ｍ | 0 | 0
| ﾚｼﾞｽﾀVHS | 150×150 | 4 | 個 | 0 | 0
| ﾚｼﾞｽﾀVHS | 200×200 | 7 | 個 | 0 | 0
| ﾚｼﾞｽﾀVHS | 250×250 | 1 | 個 | 0 | 0
NO. 112
名 称 |  | 規 格・寸 法 | 数 量 | 単位 | 単 価 | 金 額 | 備 考
| ﾚｼﾞｽﾀVHS | 300×300 | 10 | 個 | 0 | 0
| ﾚｼﾞｽﾀVHS | 350×350 | 3 | 個 | 0 | 0
| ﾚｼﾞｽﾀVHS | 400×400 | 6 | 個 | 0 | 0
| ﾚｼﾞｽﾀVHS | 450×450 | 1 | 個 | 0 | 0
| ﾚｼﾞｽﾀVHS結露防止型 | 200×200 | 1 | 個 | 0 | 0
| ﾚｼﾞｽﾀVHS結露防止型 | 350×350 | 6 | 個 | 0 | 0
| ﾚｼﾞｽﾀVHS結露防止型･ﾌｨﾙﾀｰ付 | 150×150 | 1 | 個 | 0 | 0
| ﾚｼﾞｽﾀVHS結露防止型･ﾌｨﾙﾀｰ付 | 200×200 | 3 | 個 | 0 | 0
| ﾚｼﾞｽﾀVHS結露防止型･ﾌｨﾙﾀｰ付 | 250×250 | 1 | 個 | 0 | 0
| ﾚｼﾞｽﾀVHS結露防止型･ﾌｨﾙﾀｰ付 | 300×300 | 1 | 個 | 0 | 0
| ﾚｼﾞｽﾀVHS結露防止型･ﾌｨﾙﾀｰ付 | 350×350 | 2 | 個 | 0 | 0
| ﾚｼﾞｽﾀVHS結露防止型･ﾌｨﾙﾀｰ付 | 400×400 | 1 | 個 | 0 | 0
| ﾚｼﾞｽﾀHS | 150×150 | 40 | 個 | 0 | 0
| ﾚｼﾞｽﾀHS | 200×200 | 11 | 個 | 0 | 0
| ﾚｼﾞｽﾀHS | 250×250 | 3 | 個 | 0 | 0
| ﾚｼﾞｽﾀHS | 300×300 | 12 | 個 | 0 | 0
| ﾚｼﾞｽﾀHS | 350×350 | 3 | 個 | 0 | 0
NO. 113
名 称 |  | 規 格・寸 法 | 数 量 | 単位 | 単 価 | 金 額 | 備 考
| ﾚｼﾞｽﾀHS | 400×400 | 4 | 個 | 0 | 0
| ﾚｼﾞｽﾀHS | 450×450 | 1 | 個 | 0 | 0
| ﾚｼﾞｽﾀHSｴﾎﾟｷｼ塗装製 | 150×150 | 1 | 個 | 0 | 0
| ﾁｬﾝﾊﾞｰ |  |  |  | 0
| ﾁｬﾝﾊﾞｰﾎﾞｯｸｽ内貼共 | 2150×400×400 | 17 | 個 | 0 | 0
| ﾁｬﾝﾊﾞｰ塩ﾋﾞ鋼板製内貼共 | 2,150×400×400 | 1 | 個 | 0 | 0
| 制気口ﾎﾞｯｸｽSS製 |  |  |  | 0
| ﾁｬﾝﾊﾞｰﾎﾞｯｸｽ | 200×200×200 | 40 | 個 | 0 | 0
| ﾁｬﾝﾊﾞｰﾎﾞｯｸｽ | 250×250×200 | 13 | 個 | 0 | 0
| ﾁｬﾝﾊﾞｰﾎﾞｯｸｽ | 250×250×250 | 3 | 個 | 0 | 0
| ﾁｬﾝﾊﾞｰﾎﾞｯｸｽ | 300×300×200 | 2 | 個 | 0 | 0
| ﾁｬﾝﾊﾞｰﾎﾞｯｸｽ | 300×300×250 | 1 | 個 | 0 | 0
| ﾁｬﾝﾊﾞｰﾎﾞｯｸｽ | 350×350×250 | 4 | 個 | 0 | 0
| ﾁｬﾝﾊﾞｰﾎﾞｯｸｽ | 350×350×300 | 10 | 個 | 0 | 0
| ﾁｬﾝﾊﾞｰﾎﾞｯｸｽ | 400×400×250 | 6 | 個 | 0 | 0
| ﾁｬﾝﾊﾞｰﾎﾞｯｸｽ | 450×450×250 | 8 | 個 | 0 | 0
| ﾁｬﾝﾊﾞｰﾎﾞｯｸｽ | 450×450×350 | 2 | 個 | 0 | 0
NO. 114
名 称 |  | 規 格・寸 法 | 数 量 | 単位 | 単 価 | 金 額 | 備 考
| ﾁｬﾝﾊﾞｰﾎﾞｯｸｽ | 500×500×300 | 2 | 個 | 0 | 0
| ﾁｬﾝﾊﾞｰﾎﾞｯｸｽ内貼共 | 200×200×200 | 5 | 個 | 0 | 0
| ﾁｬﾝﾊﾞｰﾎﾞｯｸｽ内貼共 | 250×250×200 | 5 | 個 | 0 | 0
| ﾁｬﾝﾊﾞｰﾎﾞｯｸｽ内貼共 | 250×250×250 | 1 | 個 | 0 | 0
| ﾁｬﾝﾊﾞｰﾎﾞｯｸｽ内貼共 | 300×300×200 | 1 | 個 | 0 | 0
| ﾁｬﾝﾊﾞｰﾎﾞｯｸｽ内貼共 | 350×350×250 | 2 | 個 | 0 | 0
| ﾁｬﾝﾊﾞｰﾎﾞｯｸｽ内貼共 | 400×400×250 | 2 | 個 | 0 | 0
| ﾁｬﾝﾊﾞｰﾎﾞｯｸｽ内貼共 | 400×400×300 | 6 | 個 | 0 | 0
| ﾁｬﾝﾊﾞｰﾎﾞｯｸｽ内貼共 | 450×450×250 | 1 | 個 | 0 | 0
| 制気口ﾎﾞｯｸｽ塩ﾋﾞ鋼板製 | 200×200×200 | 1 | 個 | 0 | 0
| ﾁｬﾝﾊﾞｰﾎﾞｯｸｽ(SGLC) | 300×300×250 | 1 | 個 | 0 | 0
| 二重ﾌｰﾄﾞSUS製 | 1,000×1,350×600H(1.0mm) | 1 | 個 | 0 | 0
| 二重ﾌｰﾄﾞSUS製 | 1,050×1,300×600H(1.0mm) | 1 | 個 | 0 | 0
| 二重ﾌｰﾄﾞSUS製 | 1,500×1,800×600H(1.0mm) | 1 | 個 | 0 | 0
| ｸﾞﾘｽﾌｨﾙﾀｰ | Vﾊﾞﾝｸ(2枚)500×500 | 2 | 個 | 0 | 0
| ｸﾞﾘｽﾌｨﾙﾀｰ | Vﾊﾞﾝｸ(4枚)500×500 | 1 | 個 | 0 | 0
| 風量調節ﾀﾞﾝﾊﾟｰVD(角)鋼板製 | 300×300 | 1 | 個 | 0 | 0
NO. 115
名 称 |  | 規 格・寸 法 | 数 量 | 単位 | 単 価 | 金 額 | 備 考
| 風量調節ﾀﾞﾝﾊﾟｰVD(角)鋼板製 | 350×300 | 1 | 個 | 0 | 0
| 風量調節ﾀﾞﾝﾊﾟｰVD(角)鋼板製 | 500×400 | 1 | 個 | 0 | 0
| 風量調節ﾀﾞﾝﾊﾟｰVD(角)SGLC製 | 300×300 | 2 | 個 | 0 | 0
| 風量調節ﾀﾞﾝﾊﾟｰVD(角)SGLC製 | 400×400 | 1 | 個 | 0 | 0
| 風量調節ﾀﾞﾝﾊﾟｰVD(丸)鋼板製 | 150φ | 9 | 個 | 0 | 0
| 風量調節ﾀﾞﾝﾊﾟｰVD(丸)鋼板製 | 200φ | 6 | 個 | 0 | 0
| 風量調節ﾀﾞﾝﾊﾟｰVD(丸)鋼板製 | 250φ | 16 | 個 | 0 | 0
| 風量調節ﾀﾞﾝﾊﾟｰVD(丸)ｴﾎﾟｷｼ塗装 | 150φ | 1 | 個 | 0 | 0
| ﾁｪｯｷﾀﾞﾝﾊﾟｰCD(角)鋼板製 | 300×300 | 3 | 個 | 0 | 0
| ﾁｪｯｷﾀﾞﾝﾊﾟｰCD(角)鋼板製 | 350×300 | 1 | 個 | 0 | 0
| ﾁｪｯｷﾀﾞﾝﾊﾟｰCD(角)鋼板製 | 400×300 | 2 | 個 | 0 | 0
| ﾁｪｯｷﾀﾞﾝﾊﾟｰCD(丸)鋼板製 | 150φ | 18 | 個 | 0 | 0
| ﾁｪｯｷﾀﾞﾝﾊﾟｰCD(丸)鋼板製 | 200φ | 8 | 個 | 0 | 0
| ﾁｪｯｷﾀﾞﾝﾊﾟｰCD(丸)鋼板製 | 250φ | 14 | 個 | 0 | 0
| ﾁｪｯｷﾀﾞﾝﾊﾟｰCD(丸)鋼板製 | 300φ | 2 | 個 | 0 | 0
| ﾁｪｯｷﾀﾞﾝﾊﾟｰCD(丸)ｴﾎﾟｷｼ塗装 | 150φ | 1 | 個 | 0 | 0
| 防火ﾀﾞﾝﾊﾟｰFD(角)鋼板製 | 300×300 | 3 | 個 | 0 | 0
NO. 116
名 称 |  | 規 格・寸 法 | 数 量 | 単位 | 単 価 | 金 額 | 備 考
| 防火ﾀﾞﾝﾊﾟｰFD(角)鋼板製 | 400×300 | 2 | 個 | 0 | 0
| 防火ﾀﾞﾝﾊﾟｰFD(角)鋼板製 | 500×400 | 1 | 個 | 0 | 0
| 防火ﾀﾞﾝﾊﾟｰFD(角)SGLC製 | 300×300 | 2 | 個 | 0 | 0
| 防火ﾀﾞﾝﾊﾟｰFD(角)SGLC製 | 400×400 | 1 | 個 | 0 | 0
| 防火ﾀﾞﾝﾊﾟｰFD(丸)鋼板製 | 150φ | 3 | 個 | 0 | 0
| 防火ﾀﾞﾝﾊﾟｰFD(丸)鋼板製 | 200φ | 5 | 個 | 0 | 0
| 防火ﾀﾞﾝﾊﾟｰFD(丸)鋼板製 | 250φ | 10 | 個 | 0 | 0
| 防火ﾀﾞﾝﾊﾟｰFD(丸)鋼板製 | 300φ | 1 | 個 | 0 | 0
| ﾀﾞｸﾄ点検口ﾀﾞｸﾄ形(SGLC製) | 300×300 | 3 | 個 | 0 | 0
| 風量測定口SS製 | 一般型 | 2 | 個 | 0 | 0
| 風量測定口SS製 | 保温型 | 6 | 個 | 0 | 0
| 風量測定口塩ﾋﾞ製 | 一般型 | 1 | 個 | 0 | 0
| ｷｬﾝﾊﾞｽ継手 |  | 1 | 式 | 0 | 0
| 制気口用落下防止ﾜｲﾔｰ |  | 1 | 式 | 0 | 0
| 防火･耐火区画貫通ﾀﾞｸﾄ |  | 1 | 式 | 0 | 0
| ﾀﾞｸﾄｼｰﾙ工事 |  | 1 | 式 | 0 | 0
| ﾀﾞｸﾄ用支持鋼材 |  | 1 | 式 | 0 | 0
NO. 117
名 称 |  | 規 格・寸 法 | 数 量 | 単位 | 単 価 | 金 額 | 備 考
| ｶﾞﾗﾘ閉塞工事 |  | 1 | 式 | 0 | 0
| 天井開口工事 |  | 1 | 式 | 0 | 0
| 保温工事 |  | 1 | 式 | 0 | 0
| 雑材消耗品 |  | 1 | 式 | 0 | 0
| 器具取付費 | ﾀﾞｸﾄ類 | 1 | 式 | 0 | 0
| 穴埋補修費 |  | 1 | 式 | 0 | 0
| ｽﾘｰﾌﾞｲﾝｻｰﾄ費 |  | 1 | 式 | 0 | 0
| 試験調整費 |  | 1 | 式 | 0 | 0
小 計
NO. 118
名 称 |  | 規 格・寸 法 | 数 量 | 単位 | 単 価 | 金 額 | 備 考
ｅ． | 自動制御設備
| 計装工事 |  | 1 | 式 | 0 | 0
| 専門業者経費 |  | 1 | 式 | 0 | 0
小 計
NO. 119
名 称 |  | 規 格・寸 法 | 数 量 | 単位 | 単 価 | 金 額 | 備 考
2. | 給排水衛生設備工事
ａ． | 給水設備 |  | 1 | 式 | 0 | 0
ｂ． | 給湯設備 |  | 1 | 式 | 0 | 0
ｃ． | 排水通気設備 |  | 1 | 式 | 0 | 0
ｄ． | 衛生器具設備 |  | 1 | 式 | 0 | 0
ｅ． | ｶﾞｽ設備 |  | 1 | 式 | 0 | 0
計
NO. 120
名 称 |  | 規 格・寸 法 | 数 量 | 単位 | 単 価 | 金 額 | 備 考
ａ． | 給水設備
1. | 給水設備屋内給水配管設備 |  | 1 | 式 | 0 | 0
計
NO. 121
名 称 |  | 規 格・寸 法 | 数 量 | 単位 | 単 価 | 金 額 | 備 考
1. | 給水設備屋内給水配管設備
| 〔給水管〕 |  |  |  | 0
| 塩化ﾋﾞﾆﾙﾗｲﾆﾝｸﾞ鋼管 | SGP-VB20A | 310 | ｍ | 0 | 0
| 塩化ﾋﾞﾆﾙﾗｲﾆﾝｸﾞ鋼管 | SGP-VB25A | 125 | ｍ | 0 | 0
| 塩化ﾋﾞﾆﾙﾗｲﾆﾝｸﾞ鋼管 | SGP-VB32A | 89 | ｍ | 0 | 0
| 塩化ﾋﾞﾆﾙﾗｲﾆﾝｸﾞ鋼管 | SGP-VB40A | 64 | ｍ | 0 | 0
| 塩化ﾋﾞﾆﾙﾗｲﾆﾝｸﾞ鋼管 | SGP-VB50A | 64 | ｍ | 0 | 0
| 塩化ﾋﾞﾆﾙﾗｲﾆﾝｸﾞ鋼管 | SGP-VB65A | 19 | ｍ | 0 | 0
| 同上接合材 |  | 1 | 式 | 0 | 0
| 同上継手類 |  | 1 | 式 | 0 | 0
| 同上支持金物 |  | 1 | 式 | 0 | 0
| 〔加湿給水管〕 |  |  |  | 0
| 塩化ﾋﾞﾆﾙﾗｲﾆﾝｸﾞ鋼管 | SGP-VB20A | 192 | ｍ | 0 | 0
| 同上接合材 |  | 1 | 式 | 0 | 0
| 同上継手類 |  | 1 | 式 | 0 | 0
| 同上支持金物 |  | 1 | 式 | 0 | 0
NO. 122
名 称 |  | 規 格・寸 法 | 数 量 | 単位 | 単 価 | 金 額 | 備 考
| 仕切弁(青銅製)JIS-5Kｺｱ内蔵(ﾈｼﾞ) | 20A | 35 | 個 | 0 | 0
| 仕切弁(青銅製)JIS-5Kｺｱ内蔵(ﾈｼﾞ) | 25A | 1 | 個 | 0 | 0
| 仕切弁(青銅製)JIS-5Kｺｱ内蔵(ﾈｼﾞ) | 32A | 1 | 個 | 0 | 0
| 仕切弁(青銅製)JIS-5Kｺｱ内蔵(ﾈｼﾞ) | 40A | 2 | 個 | 0 | 0
| ﾊﾞﾀﾌﾗｲ弁(ﾀﾞｸﾀｲﾙ鋳鉄製) 10Kｷﾞｱ(NBR/SCS13)ﾅｲﾛﾝﾗｲﾆﾝｸﾞ | 65A | 1 | 個 | 0 | 0
| 逆止弁(青銅製) JIS-10Kｽｲﾝｸﾞ式ｺｱ内蔵(ﾈｼﾞ) | 20A | 2 | 個 | 0 | 0
| 減圧式逆流防止弁 | 20A | 2 | 個 | 0 | 0
| Y形ｽﾄﾚｰﾅ(青銅製)10Kｺｱ内蔵(ﾈｼﾞ) | 20A | 2 | 個 | 0 | 0
| ｽﾃﾝﾚｽ製 ﾌﾚｷｼﾌﾞﾙｼﾞｮｲﾝﾄJ-10K(ﾌﾗﾝｼﾞSS) | 20A×300L | 11 | 個 | 0 | 0
| ｽﾃﾝﾚｽ製 ﾌﾚｷｼﾌﾞﾙｼﾞｮｲﾝﾄJ-10K(ﾌﾗﾝｼﾞSS) | 40A×500L | 1 | 個 | 0 | 0
| 量水器隔測式･発信部(ﾈｼﾞ) | 40A | 1 | 個 | 0 | 0
| 量水器隔測式･発信部(ﾌﾗﾝｼﾞ) | 65A | 1 | 個 | 0 | 0
| 量水器隔測式･発信部(ﾌﾗﾝｼﾞ) | 80A | 1 | 個 | 0 | 0
| ﾒｰﾀｰ用伸縮継手(ﾈｼﾞ) | 40A | 1 | 個 | 0 | 0
| ﾊﾞﾙﾌﾞ用相ﾌﾗﾝｼﾞ(BN付) |  | 1 | 式 | 0 | 0
| 配管支持架台 |  | 1 | 式 | 0 | 0
| 保温工事 |  | 1 | 式 | 0 | 0
NO. 123
名 称 |  | 規 格・寸 法 | 数 量 | 単位 | 単 価 | 金 額 | 備 考
| 雑材消耗品 |  | 1 | 式 | 0 | 0
| 器具取付費 | 器具類 | 1 | 式 | 0 | 0
| 配管工事 |  | 1 | 式 | 0 | 0
| 穴埋補修費 |  | 1 | 式 | 0 | 0
| ｽﾘｰﾌﾞｲﾝｻｰﾄ費 |  | 1 | 式 | 0 | 0
| 試験調整費 |  | 1 | 式 | 0 | 0
小 計
NO. 124
名 称 |  | 規 格・寸 法 | 数 量 | 単位 | 単 価 | 金 額 | 備 考
ｂ． | 給湯設備
1. | 給湯設備給湯機器設備 |  | 1 | 式 | 0 | 0
2. | 給湯設備給湯配管設備 |  | 1 | 式 | 0 | 0
計
NO. 125
名 称 |  | 規 格・寸 法 | 数 量 | 単位 | 単 価 | 金 額 | 備 考
1. | 給湯設備給湯機器設備
| [WHG-4] ｶﾞｽ湯沸器瞬間式 | 屋外型 | 1 | 台 | 0 | 0
|  | 号数150号 連立型50号×連立台数3台 |  |  | 0
|  | ﾏﾙﾁ架台､ｼｽﾃﾑｺﾝﾄﾛｰﾗ､ﾘﾓｺﾝ 即出湯ﾎﾟﾝﾌﾟﾕﾆｯﾄ |  |  | 0
| [WHE-1] 電気温水器 | 床置型 | 2 | 台 | 0 | 0
|  | 貯湯量6L ﾋｰﾀｰ容量1φ×100V×1.10kW |  |  | 0
| [WHE-2] 電気温水器 | 壁掛型 | 2 | 台 | 0 | 0
|  | 貯湯量12L ﾋｰﾀｰ容量1φ×100V×0.75kW |  |  | 0
|  | 自動給排水機能付 |  |  | 0
| [WHE-5] 電気温水器 | 壁掛型 貯湯量3L | 6 | 台 | 0 | 0
| 塗装工事(文字標識等) |  | 1 | 式 | 0 | 0
| 雑材消耗品 |  | 1 | 式 | 0 | 0
| 搬入据付工事 | 機器類 | 1 | 式 | 0 | 0
| 穴埋補修費 |  | 1 | 式 | 0 | 0
| 試験調整費 |  | 1 | 式 | 0 | 0
NO. 126
名 称 |  | 規 格・寸 法 | 数 量 | 単位 | 単 価 | 金 額 | 備 考
小 計
NO. 127
名 称 |  | 規 格・寸 法 | 数 量 | 単位 | 単 価 | 金 額 | 備 考
2. | 給湯設備給湯配管設備
| 〔給湯管〕 |  |  |  | 0
| ｽﾃﾝﾚｽ鋼鋼管 | SUS-TPD20A | 277 | ｍ | 0 | 0
| ｽﾃﾝﾚｽ鋼鋼管 | SUS-TPD32A | 8 | ｍ | 0 | 0
| ｽﾃﾝﾚｽ鋼鋼管 | SUS-TPD50A | 63 | ｍ | 0 | 0
| 同上継手類 |  | 1 | 式 | 0 | 0
| 同上支持金物 |  | 1 | 式 | 0 | 0
| 仕切弁(SUS製)10K(SCS13)(ﾈｼﾞ) | 20A | 6 | 個 | 0 | 0
| 仕切弁(SUS製)10K(SCS13)(ﾈｼﾞ) | 40A | 1 | 個 | 0 | 0
| 自動ｴｱｰ抜弁SUS製10K(ﾈｼﾞ) | 20A | 2 | 個 | 0 | 0
| ｽﾃﾝﾚｽ製 ﾌﾚｷｼﾌﾞﾙｼﾞｮｲﾝﾄJ-10K(ﾌﾗﾝｼﾞSS) | 20A×300L | 1 | 個 | 0 | 0
| ｽﾃﾝﾚｽ製 ﾌﾚｷｼﾌﾞﾙｼﾞｮｲﾝﾄJ-10K(ﾌﾗﾝｼﾞSS) | 40A×500L | 1 | 個 | 0 | 0
| 温度計 | 100φ | 1 | 個 | 0 | 0
| ﾊﾞﾙﾌﾞ用相ﾌﾗﾝｼﾞ(BN付) |  | 1 | 式 | 0 | 0
| 保温工事 |  | 1 | 式 | 0 | 0
| 雑材消耗品 |  | 1 | 式 | 0 | 0
NO. 128
名 称 |  | 規 格・寸 法 | 数 量 | 単位 | 単 価 | 金 額 | 備 考
| 器具取付費 | 器具類 | 1 | 式 | 0 | 0
| 配管工事 |  | 1 | 式 | 0 | 0
| 穴埋補修費 |  | 1 | 式 | 0 | 0
| ｽﾘｰﾌﾞｲﾝｻｰﾄ費 |  | 1 | 式 | 0 | 0
| 試験調整費 |  | 1 | 式 | 0 | 0
小 計
NO. 129
名 称 |  | 規 格・寸 法 | 数 量 | 単位 | 単 価 | 金 額 | 備 考
ｃ． | 排水通気設備
1. | 排水通気設備屋内排水通気配管設備 |  | 1 | 式 | 0 | 0
計
NO. 130
名 称 |  | 規 格・寸 法 | 数 量 | 単位 | 単 価 | 金 額 | 備 考
1. | 排水通気設備屋内排水通気配管設備
| 〔厨房排水管〕 |  |  |  | 0
| ｽﾃﾝﾚｽ鋼鋼管 | SUS-TPD60A | 32 | ｍ | 0 | 0
| 同上継手類 |  | 1 | 式 | 0 | 0
| 同上支持金物 |  | 1 | 式 | 0 | 0
| 〔排水管〕 |  |  |  | 0
| 耐火二層管 | FDP-VP40A | 12 | ｍ | 0 | 0
| 耐火二層管 | FDP-VP50A | 36 | ｍ | 0 | 0
| 耐火二層管 | FDP-VP65A | 8 | ｍ | 0 | 0
| 耐火二層管 | FDP-VP75A | 25 | ｍ | 0 | 0
| 耐火二層管 | FDP-VP100A | 57 | ｍ | 0 | 0
| 同上接合材 |  | 1 | 式 | 0 | 0
| 同上継手類 |  | 1 | 式 | 0 | 0
| 同上支持金物 |  | 1 | 式 | 0 | 0
| 〔厨房排水管〕 |  |  |  | 0
| 耐火二層管 | FDP-VP50A | 10 | ｍ | 0 | 0
NO. 131
名 称 |  | 規 格・寸 法 | 数 量 | 単位 | 単 価 | 金 額 | 備 考
| 同上接合材 |  | 1 | 式 | 0 | 0
| 同上継手類 |  | 1 | 式 | 0 | 0
| 同上支持金物 |  | 1 | 式 | 0 | 0
| 〔通気管(PL)〕 |  |  |  | 0
| 耐火二層管 | FDP-VP50A | 20 | ｍ | 0 | 0
| 耐火二層管 | FDP-VP65A | 27 | ｍ | 0 | 0
| 同上接合材 |  | 1 | 式 | 0 | 0
| 同上継手類 |  | 1 | 式 | 0 | 0
| 同上支持金物 |  | 1 | 式 | 0 | 0
| 掃除口COA | 50A | 1 | 個 | 0 | 0
| 掃除口COA | 100A | 6 | 個 | 0 | 0
| ｸﾞﾘｰｽﾄﾗｯﾌﾟ(SUS製) ｼﾝﾀﾞｰ内埋設側溝型 | 160L | 1 | 個 | 0 | 0
| 配管支持架台 |  | 1 | 式 | 0 | 0
| 雑材消耗品 |  | 1 | 式 | 0 | 0
| 搬入据付工事 | 機器類 | 1 | 式 | 0 | 0
| 器具取付費 | 器具類 | 1 | 式 | 0 | 0
| 配管工事 |  | 1 | 式 | 0 | 0
NO. 132
名 称 |  | 規 格・寸 法 | 数 量 | 単位 | 単 価 | 金 額 | 備 考
| 穴埋補修費 |  | 1 | 式 | 0 | 0
| ｽﾘｰﾌﾞｲﾝｻｰﾄ費 |  | 1 | 式 | 0 | 0
| 試験調整費 |  | 1 | 式 | 0 | 0
小 計
NO. 133
名 称 |  | 規 格・寸 法 | 数 量 | 単位 | 単 価 | 金 額 | 備 考
ｄ． | 衛生器具設備
| 腰掛便器FV式 | C743PVN､TV550R | 8 | 組 | 0 | 0
| 大便器付属品 | UTR307 | 8 | 組 | 0 | 0
| 洗浄便座 | TCF585YR | 8 | 組 | 0 | 0
| 棚付二連紙巻器 | YH701 | 27 | 組 | 0 | 0
| 一般小便器壁掛ｽﾄｰﾙ形(US一体形) | UFS900WR | 1 | 組 | 0 | 0
| 幼児用腰掛便器ﾛｰﾀﾝｸ式 | CS300B(S300BK) | 19 | 組 | 0 | 0
| 多目的用手すり | YYB10P2R | 19 | 組 | 0 | 0
| 幼児用小便器 | U310GY(T601P) | 10 | 組 | 0 | 0
| 幼児用ﾏﾙﾁｼﾝｸｾｯﾄ電気温水器付 | SKL300LMRAP(UTR134K1) | 11 | 組 | 0 | 0
| 洗面器ﾎﾞｳﾙ一体ﾀｲﾌﾟ | MKWDC1000BPA14Y | 2 | 組 | 0 | 0
| 自動水栓 | TEL121AWS | 2 | 個 | 0 | 0
| 水石鹸入れ | TS130HS | 2 | 組 | 0 | 0
| 洗面器壁掛ﾀｲﾌﾟ | L250C(TENA50AW) | 6 | 組 | 0 | 0
| 水石鹸入れ | TLK05203J | 6 | 組 | 0 | 0
| 掃除用流しﾊﾞｯｸ付 | SK22A(T23AEQ20) | 5 | 組 | 0 | 0
NO. 134
名 称 |  | 規 格・寸 法 | 数 量 | 単位 | 単 価 | 金 額 | 備 考
| 汚物流し | SKL330HNFP | 4 | 組 | 0 | 0
| 温風乾燥機 | TYC320W | 3 | 組 | 0 | 0
| 混合水栓ｼﾝｸﾞﾙﾚﾊﾞｰ形 | T330D | 2 | 個 | 0 | 0
| 熱湯栓 | T76D | 2 | 個 | 0 | 0
| 洗濯機ﾊﾟﾝ | PWSP80EW | 2 | 組 | 0 | 0
| 横水栓 | TW11R | 2 | 個 | 0 | 0
| 乳児ﾊﾞｽｾｯﾄ | PFS1400CBN | 1 | 組 | 0 | 0
| 幼児用ｼｬﾜｰﾊﾟﾝ | PFS1100R | 3 | 組 | 0 | 0
| 立水栓 | T136BUNR13C | 11 | 個 | 0 | 0
| 立水栓 | T136LUNR13H | 5 | 個 | 0 | 0
| ﾍﾞﾋﾞｰｼｰﾄ | YKA25R | 1 | 組 | 0 | 0
| 雑材消耗品 |  | 1 | 式 | 0 | 0
| 器具養生費 |  | 1 | 式 | 0 | 0
| 器具取付費 | 衛生器具 | 1 | 式 | 0 | 0
| 穴埋補修費 |  | 1 | 式 | 0 | 0
| 試験調整費 |  | 1 | 式 | 0 | 0
NO. 135
名 称 |  | 規 格・寸 法 | 数 量 | 単位 | 単 価 | 金 額 | 備 考
小 計
NO. 136
名 称 |  | 規 格・寸 法 | 数 量 | 単位 | 単 価 | 金 額 | 備 考
ｅ． | ｶﾞｽ設備
| 白ｶﾞｽ管(ﾈｼﾞ接合) | 20A | 3 | ｍ | 0 | 0
| 白ｶﾞｽ管(ﾈｼﾞ接合) | 25A | 4 | ｍ | 0 | 0
| 白ｶﾞｽ管(ﾈｼﾞ接合) | 32A | 20 | ｍ | 0 | 0
| 白ｶﾞｽ管(ﾈｼﾞ接合) | 50A | 26 | ｍ | 0 | 0
| ｶﾗｰ鋼管(ﾈｼﾞ接合) | 25A | 4 | ｍ | 0 | 0
| ｶﾗｰ鋼管(ﾈｼﾞ接合) | 50A | 32 | ｍ | 0 | 0
| 配管工事費 |  | 1 | 式 | 0 | 0
| LBﾋｭｰｽﾞｺｯｸ | 13mm | 1 | 個 | 0 | 0
| ﾈｼﾞｺｯｸ | 15A | 1 | 個 | 0 | 0
| ﾈｼﾞｺｯｸ | 20A | 5 | 個 | 0 | 0
| 分岐ｺｯｸ | 15A | 2 | 個 | 0 | 0
| 分岐ｺｯｸ | 32A | 1 | 個 | 0 | 0
| 分岐ｺｯｸ | 50A | 1 | 個 | 0 | 0
| 自動遮断弁装置 | MV-50T | 1 | 個 | 0 | 0
| 操作盤 |  | 1 | 個 | 0 | 0
NO. 137
名 称 |  | 規 格・寸 法 | 数 量 | 単位 | 単 価 | 金 額 | 備 考
| 試験調整費 |  | 1 | 式 | 0 | 0
| 特別工事費 |  | 1 | 式 | 0 | 0
| 付帯工事費 |  | 1 | 式 | 0 | 0
| 機器接続費 |  | 1 | 式 | 0 | 0
| PL鋼管 | 100A | 8 | ｍ | 0 | 0
| 配管用ﾎﾞｰﾙﾊﾞﾙﾌﾞ | 100A | 1 | 個 | 0 | 0
| ﾎﾞｰﾙﾊﾞﾙﾌﾞﾊﾝﾄﾞﾙ | 100A | 1 | 個 | 0 | 0
| 配管工事費 |  | 1 | 式 | 0 | 0
| 付帯工事費 |  | 1 | 式 | 0 | 0
| 雑材消耗品 |  | 1 | 式 | 0 | 0
| 専門業者経費 |  | 1 | 式 | 0 | 0
小 計
NO. 138